## Rekapitulace stavby
Export Komplet | [24 empty] | VZ | 2.0 | ZAMOK |  |  |  | False | False | {13f06456-d165-43fb-abd5-a83fb8d477ad}
[30 empty] | 0,01 | 21
[30 empty] | 0,01 | 15
|  | REKAPITULACE STAVBY | [15 empty] | v --- níže se nacházejí doplnkové a pomocné údaje k sestavám --- v | [11 empty] | 0,001
|  | Kód: |  |  |  |  | 2021-02 | [22 empty] | 0,01
|  | Stavba: |  |  |  |  | Nástavba objektu TJ Sokol Plzeň-Doubravka | [22 empty] | 0,01
|  | KSO: | [11 empty] | CC-CZ: | [15 empty] | 0,01
|  | Místo: |  |  |  |  | Hřbitovní 24, Plzeň, k.ú. Doubravka | [6 empty] | Datum: |  | 6. 1. 2021 | [13 empty] | 0,01
0,01
|  | Zadavatel: | [11 empty] | IČ: | [15 empty] | 0,01
|  |  | Tělocvičná jednota Sokol Plzeň – Doubravka | [10 empty] | DIČ: | [15 empty] | 0,01
0,01
|  | Zhotovitel: | [11 empty] | IČ: | [15 empty] | 0,01
[14 empty] | DIČ: | [15 empty] | 0,01
False
|  | Projektant: | [11 empty] | IČ: | [15 empty] | False
|  |  | PLANSTAV a.s. | [10 empty] | DIČ: | [15 empty] | True
0,01
|  | Zpracovatel: | [11 empty] | IČ: | [15 empty] | 0,01
|  |  | Michal Jirka | [10 empty] | DIČ: | [15 empty] | True
Poznámka:
Soupis prací je sestaven s využitím Cenové soustavy ÚRS. Položky, které pochází z této cenové soustavy, jsou ve sloupci 'Cenová soustava' označeny popisem 'CS ÚRS' a úrovní příslušného kalendářního pololetí. Veškeré další informace vymezující popis a podmínky použití těchto položek z Cenové soustavy, které nejsou uvedeny přímo v soupisu prací, jsou neomezeně dálkově k dispozici na www.cs-urs.cz, sekce Cenové a technické podmínky.
|  | Cena bez DPH | [11 empty] | 4764879.61
[8 empty] | Sazba daně |  | Základ daně |  |  |  | Výše daně
|  | DPH |  | základní |  |  |  | 21% |  | 4764879.61 |  |  |  | 1000624.72
|  |  |  | snížená |  |  |  | 15% |  | 0 |  |  |  | 0
|  |  |  | zákl. přenesená |  |  |  | 21% |  | 0 |  |  |  | 0
|  |  |  | sníž. přenesená |  |  |  | 15% |  | 0 |  |  |  | 0
|  |  |  | nulová |  |  |  | 0% |  | 0 |  |  |  | 0
|  | Cena s DPH | [6 empty] | v |  | CZK |  |  | 5765504.33
REKAPITULACE OBJEKTŮ STAVBY A SOUPISŮ PRACÍ
| Kód: | [6 empty] | 2021-02
| Stavba: | [6 empty] | Nástavba objektu TJ Sokol Plzeň-Doubravka
| Místo: | [6 empty] | Hřbitovní 24, Plzeň, k.ú. Doubravka |  |  |  |  | Datum: |  | 6. 1. 2021
| Zadavatel: | [6 empty] | Tělocvičná jednota Sokol Plzeň – Doubravka |  |  |  |  | Projektant: |  | PLANSTAV a.s. |  |  | Informatívní údaje z listů zakázek
| Zhotovitel: | [11 empty] | Zpracovatel: |  | Michal Jirka
| Kód |  |  |  | Popis | [6 empty] | Cena bez DPH [CZK] |  |  |  | Cena s DPH [CZK] | Typ | z toho Ostat. náklady [CZK] | DPH [CZK] | Normohodiny [h] | DPH základní [CZK] | DPH snížená [CZK] | DPH základní přenesená [CZK] | DPH snížená přenesená [CZK] | Základna DPH základní | Základna DPH snížená | Základna DPH zákl. přenesená | Základna DPH sníž. přenesená | Základna DPH nulová
| Náklady stavby celkem | [10 empty] | 4764879.61 |  |  |  | 5765504.33 |  | 0 | 1000624.72 | 2796.6236 | 1000624.72 | 0 | 0 | 0 | 4764879.61 | 0 | 0 | 0 | 0 | D | 0 | ###NOIMPORT### | IMPORT | {13f06456-d165-43fb-abd5-a83fb8d477ad} | {00000000-0000-0000-0000-000000000000}
/ |  | D.1.1-2 |  |  |  | Architektonicko-stavební a konstrukční řešení | [5 empty] | 3822144.98 |  |  |  | 4624795.43 | STA | 0 | 802650.45 | 2796.6236 | 802650.45 | 0 | 0 | 0 | 3822144.98 | 0 | 0 | 0 | 0 |  | 1 |  | IMPORT | {f5c8b84e-dbc5-48a6-ac38-3d32f2611113} | {13f06456-d165-43fb-abd5-a83fb8d477ad} | 2
|  | D.1.4 |  |  |  | Technika prostředí staveb | [5 empty] | 819234.63 |  |  |  | 991273.9 | STA | 0 | 172039.27 | 0 | 172039.27 | 0 | 0 | 0 | 819234.63 | 0 | 0 | 0 | 0 | D | 1 | ###NOIMPORT### | IMPORT | {500a3443-81d3-48d0-aa14-5918a90233e3} | {13f06456-d165-43fb-abd5-a83fb8d477ad} | 2
/ |  |  | D.1.4.1 |  |  |  | Zařízení pro vytápění |  |  |  |  | 48515.24 |  |  |  | 58703.44 | Soupis | 0 | 10188.2 | 0 | 10188.2 | 0 | 0 | 0 | 48515.24 | 0 | 0 | 0 | 0 |  | 2 |  | IMPORT | {46ed3cff-0abe-4000-afda-9384e07faa5f} | {500a3443-81d3-48d0-aa14-5918a90233e3}
/ |  |  | D.1.4.2 |  |  |  | Zařízení silnoproudé elektroinstalace |  |  |  |  | 572568.9 |  |  |  | 692808.37 | Soupis | 0 | 120239.47 | 0 | 120239.47 | 0 | 0 | 0 | 572568.9 | 0 | 0 | 0 | 0 |  | 2 |  | IMPORT | {08e184ba-1b9a-42ee-8062-84ced02a81f7} | {500a3443-81d3-48d0-aa14-5918a90233e3}
/ |  |  | D.1.4.3 |  |  |  | Hromosvod |  |  |  |  | 198150.49 |  |  |  | 239762.09 | Soupis | 0 | 41611.6 | 0 | 41611.6 | 0 | 0 | 0 | 198150.49 | 0 | 0 | 0 | 0 |  | 2 |  | IMPORT | {b94e7a65-7ca8-434e-9f78-0bce8c7589e1} | {500a3443-81d3-48d0-aa14-5918a90233e3}
/ |  | VON |  |  |  | Vedlejší a ostatní rozpočtové náklady | [5 empty] | 123500 |  |  |  | 149435 | VON | 0 | 25935 | 0 | 25935 | 0 | 0 | 0 | 123500 | 0 | 0 | 0 | 0 |  | 1 |  | IMPORT | {ebc31156-7c44-41e8-98c1-bbec5df16239} | {13f06456-d165-43fb-abd5-a83fb8d477ad} | 2

## D.1.1-2 - Architektonicko...
[18 empty] | {f5c8b84e-dbc5-48a6-ac38-3d32f2611113} | [5 empty] | pdl1 | 156,87 | 2
[18 empty] | 2 | [5 empty] | so1 | 277,432 | 2
| KRYCÍ LIST SOUPISU PRACÍ | [7 empty] | v --- níže se nacházejí doplnkové a pomocné údaje k sestavám --- v | [8 empty] | False | [5 empty] | sch1 | 155,088 | 2
[24 empty] | lešení | 395,34 | 2
Stavba:
Nástavba objektu TJ Sokol Plzeň-Doubravka
Objekt:
D.1.1-2 - Architektonicko-stavební a konstrukční řešení
| KSO: |  |  |  |  | CC-CZ:
| Místo: |  | Hřbitovní 24, Plzeň, k.ú. Doubravka |  |  | Datum: | 6. 1. 2021
| Zadavatel: |  |  |  |  | IČ:
|  | Tělocvičná jednota Sokol Plzeň – Doubravka |  |  |  | DIČ:
| Zhotovitel: |  |  |  |  | IČ: | 0
[6 empty] | DIČ: | 0
| Projektant: |  |  |  |  | IČ:
|  | PLANSTAV a.s. |  |  |  | DIČ:
| Zpracovatel: |  |  |  |  | IČ:
|  | Michal Jirka |  |  |  | DIČ:
Poznámka:
Soupis prací je sestaven s využitím Cenové soustavy ÚRS. Položky, které pochází z této cenové soustavy, jsou ve sloupci 'Cenová soustava' označeny popisem 'CS ÚRS' a úrovní příslušného kalendářního pololetí. Veškeré další informace vymezující popis a podmínky použití těchto položek z Cenové soustavy, které nejsou uvedeny přímo v soupisu prací, jsou neomezeně dálkově k dispozici na www.cs-urs.cz, sekce Cenové a technické podmínky.
| Cena bez DPH | [5 empty] | 3822144.98
|  |  | Základ daně |  |  | Sazba daně | Výše daně
| DPH | základní | 3822144.98 |  |  | 21% | 802650.45
|  | snížená | 0 |  |  | 15% | 0
|  | zákl. přenesená | 0 |  |  | 21% | 0
|  | sníž. přenesená | 0 |  |  | 15% | 0
|  | nulová | 0 |  |  | 0% | 0
| Cena s DPH |  |  | v | CZK |  | 4624795.43
REKAPITULACE ČLENĚNÍ SOUPISU PRACÍ
Stavba:
Nástavba objektu TJ Sokol Plzeň-Doubravka
Objekt:
D.1.1-2 - Architektonicko-stavební a konstrukční řešení
Místo: |  |  | Hřbitovní 24, Plzeň, k.ú. Doubravka |  |  | Datum: | 6. 1. 2021
Zadavatel: |  |  | Tělocvičná jednota Sokol Plzeň – Doubravka |  |  | Projektant: | PLANSTAV a.s.
Zhotovitel: | [5 empty] | Zpracovatel: | Michal Jirka
Kód dílu - Popis | [6 empty] | Cena celkem [CZK]
Náklady stavby celkem | [6 empty] | 3822144.98 | [11 empty] | -1
| HSV - Práce a dodávky HSV | [5 empty] | 1039187.34
| 1 - Zemní práce | [5 empty] | 3651.25
| 2 - Zakládání | [5 empty] | 2586.33
| 3 - Svislé a kompletní konstrukce | [5 empty] | 12121.36
| 4 - Vodorovné konstrukce | [5 empty] | 414590.61
| 6 - Úpravy povrchů, podlahy a osazování výplní | [5 empty] | 232624.01
| 61 - Úprava povrchů vnitřních | [5 empty] | 2240
| 62 - Úprava povrchů vnějších | [5 empty] | 230384.01
| 9 - Ostatní konstrukce a práce, bourání | [5 empty] | 229937.32
| 94 - Lešení a stavební výtahy | [5 empty] | 119909.05
| 95 - Různé dokončovací konstrukce a práce pozemních staveb | [5 empty] | 19348.24
| 96 - Bourání konstrukcí | [5 empty] | 84576.33
| 97 - Prorážení otvorů a ostatní bourací práce | [5 empty] | 6103.7
| 997 - Přesun sutě | [5 empty] | 99749.26
| 998 - Přesun hmot | [5 empty] | 43927.2
| PSV - Práce a dodávky PSV | [5 empty] | 2775017.64
| 712 - Povlakové krytiny | [5 empty] | 111761.6
| 713 - Izolace tepelné | [5 empty] | 322731.35
| 762 - Konstrukce tesařské | [5 empty] | 1075398.25
| 763 - Konstrukce suché výstavby | [5 empty] | 270535.03
| 764 - Konstrukce klempířské | [5 empty] | 73873.38
| 765 - Krytina skládaná | [5 empty] | 6473.84
| 766 - Konstrukce truhlářské | [5 empty] | 132426.02
| 767 - Konstrukce zámečnické | [5 empty] | 355927.7
| 775 - Podlahy skládané | [5 empty] | 350647.5
| 783 - Dokončovací práce - nátěry | [5 empty] | 51418.73
| 784 - Dokončovací práce - malby a tapety | [5 empty] | 23824.24
| HZS - Hodinové zúčtovací sazby | [5 empty] | 7940
SOUPIS PRACÍ
Stavba:
Nástavba objektu TJ Sokol Plzeň-Doubravka
Objekt:
D.1.1-2 - Architektonicko-stavební a konstrukční řešení
Místo: |  |  | Hřbitovní 24, Plzeň, k.ú. Doubravka |  |  | Datum: | 6. 1. 2021
Zadavatel: |  |  | Tělocvičná jednota Sokol Plzeň – Doubravka |  |  | Projektant: | PLANSTAV a.s.
Zhotovitel: | [5 empty] | Zpracovatel: | Michal Jirka
PČ | Typ | Kód | Popis | MJ | Množství | J.cena [CZK] | Cena celkem [CZK] | Cenová soustava |  | DPH | J. Nh [h] | Nh celkem [h] | J. hmotnost [t] | Hmotnost celkem [t] | J. suť [t] | Suť Celkem [t]
Náklady soupisu celkem | [6 empty] | 3822144.98 |  |  |  |  | 2796.6236 |  | 67.3628 |  | 59.417 |  | D | -1 | [13 empty] | 3822144.98
| D | HSV | Práce a dodávky HSV |  |  |  | 1039187.34 |  |  |  |  | 1091.6544 |  | 30.5047 |  | 57.159 | 1 | D | 0 |  |  |  | ROZPOCET | [9 empty] | 1039187.34
| D | 1 | Zemní práce |  |  |  | 3651.25 |  |  |  |  | 7.0248 |  | 0 |  | 0 | 1 | D | 1 |  |  |  | ROZPOCET | [9 empty] | 3651.25
1 | K | 133212011 | Hloubení šachet v hornině třídy těžitelnosti I, skupiny 3, plocha výkopu do 4 m2 ručně | m3 | 0.927 | 1940 | 1798.38 | CS ÚRS 2020 01 |  | základní | 7.133 | 6.6123 | 0 | 0 | 0 | 0 | 4 | K | 2 |  |  |  | ROZPOCET |  |  |  | 1798.38 | 0 | 0 | 0 | 0 | 1 | 1798.38 | 4 | -1704566304
| PP |  | Hloubení šachet ručně zapažených i nezapažených v horninách třídy těžitelnosti I skupiny 3, půdorysná plocha výkopu do 4 m2 | [14 empty] | PP | 2
| VV |  | VÝKOP PRO ZÁKLADY OCELOVÉHO SCHODIŠTĚ | [14 empty] | VV | 2 | 1 | True | 0 | ROZPOCET
| VV |  | 1,0*1,0*0,9*1,03 |  | 0.927 | [12 empty] | VV | 2 | 2 | True | 0 | ROZPOCET
| VV |  | Součet |  | 0.927 | [12 empty] | VV | 2 | 4 | True | 1 | ROZPOCET
2 | K | 162751137 | Vodorovné přemístění do 10000 m výkopku/sypaniny z horniny třídy těžitelnosti II, skupiny 4 a 5 | m3 | 0.927 | 300 | 278.1 | CS ÚRS 2020 01 |  | základní | 0.099 | 0.091773 | 0 | 0 | 0 | 0 | 4 | K | 2 |  |  |  | ROZPOCET |  |  |  | 278.1 | 0 | 0 | 0 | 0 | 1 | 278.1 | 4 | -1382468339
| PP |  | Vodorovné přemístění výkopku nebo sypaniny po suchu na obvyklém dopravním prostředku, bez naložení výkopku, avšak se složením bez rozhrnutí z horniny třídy těžitelnosti II na vzdálenost skupiny 4 a 5 na vzdálenost přes 9 000 do 10 000 m | [14 empty] | PP | 2
3 | K | 162751139 | Příplatek k vodorovnému přemístění výkopku/sypaniny z horniny třídy těžitelnosti II, skupiny 4 a 5 ZKD 1000 m přes 10000 m | m3 | 13.905 | 23.3 | 323.99 | CS ÚRS 2020 01 |  | základní | 0.006 | 0.08343 | 0 | 0 | 0 | 0 | 4 | K | 2 |  |  |  | ROZPOCET |  |  |  | 323.99 | 0 | 0 | 0 | 0 | 1 | 323.99 | 4 | 386310503
| PP |  | Vodorovné přemístění výkopku nebo sypaniny po suchu na obvyklém dopravním prostředku, bez naložení výkopku, avšak se složením bez rozhrnutí z horniny třídy těžitelnosti II na vzdálenost skupiny 4 a 5 na vzdálenost Příplatek k ceně za každých dalších i započatých 1 000 m | [14 empty] | PP | 2
| VV |  | 0,927*15 'Přepočtené koeficientem množství |  | 13.905 | [12 empty] | VV | 2 | 2 | False | 1 | ROZPOCET
4 | K | 167151102 | Nakládání výkopku z hornin třídy těžitelnosti II, skupiny 4 a 5 do 100 m3 | m3 | 0.927 | 179 | 165.93 | CS ÚRS 2020 01 |  | základní | 0.256 | 0.23731 | 0 | 0 | 0 | 0 | 4 | K | 2 |  |  |  | ROZPOCET |  |  |  | 165.93 | 0 | 0 | 0 | 0 | 1 | 165.93 | 4 | 1829425726
| PP |  | Nakládání, skládání a překládání neulehlého výkopku nebo sypaniny strojně nakládání, množství do 100 m3, z horniny třídy těžitelnosti II, skupiny 4 a 5 | [14 empty] | PP | 2
5 | K | 171201221 | Poplatek za uložení na skládce (skládkovné) zeminy a kamení kód odpadu 17 05 04 | t | 1.669 | 650 | 1084.85 | CS ÚRS 2020 01 |  | základní | 0 | 0 | 0 | 0 | 0 | 0 | 4 | K | 2 |  |  |  | ROZPOCET |  |  |  | 1084.85 | 0 | 0 | 0 | 0 | 1 | 1084.85 | 4 | 2060363866
| PP |  | Poplatek za uložení stavebního odpadu na skládce (skládkovné) zeminy a kamení zatříděného do Katalogu odpadů pod kódem 17 05 04 | [14 empty] | PP | 2
| VV |  | 0,927*1,8 |  | 1.669 | [12 empty] | VV | 2 | 2 | True | 1 | ROZPOCET
| D | 2 | Zakládání |  |  |  | 2586.33 |  |  |  |  | 0.54137 |  | 2.2742 |  | 0 | 1 | D | 1 |  |  |  | ROZPOCET | [9 empty] | 2586.33
6 | K | 275313711 | Základové patky z betonu tř. C 20/25 | m3 | 0.927 | 2790 | 2586.33 | CS ÚRS 2020 01 |  | základní | 0.584 | 0.54137 | 2.4533 | 2.2742 | 0 | 0 | 4 | K | 2 |  |  |  | ROZPOCET |  |  |  | 2586.33 | 0 | 0 | 0 | 0 | 1 | 2586.33 | 4 | -1375473878
| PP |  | Základy z betonu prostého patky a bloky z betonu kamenem neprokládaného tř. C 20/25 | [14 empty] | PP | 2
| VV |  | ZÁKLAD OCELOVÉHO SCHODIŠTĚ | [14 empty] | VV | 2 | 1 | True | 0 | ROZPOCET
| VV |  | 1,0*1,0*0,9*1,03 |  | 0.927 | [12 empty] | VV | 2 | 2 | True | 0 | ROZPOCET
| VV |  | Součet |  | 0.927 | [12 empty] | VV | 2 | 4 | True | 1 | ROZPOCET
| D | 3 | Svislé a kompletní konstrukce |  |  |  | 12121.36 |  |  |  |  | 10.0572 |  | 2.9616 |  | 0 | 1 | D | 1 |  |  |  | ROZPOCET | [9 empty] | 12121.36
7 | K | 310278842 | Zazdívka otvorů pl do 1 m2 ve zdivu nadzákladovém z nepálených tvárnic tl do 300 mm | m3 | 2.1 | 5440 | 11424 | CS ÚRS 2020 01 |  | základní | 4.342 | 9.1182 | 1.3272 | 2.787 | 0 | 0 | 4 | K | 2 |  |  |  | ROZPOCET |  |  |  | 11424 | 0 | 0 | 0 | 0 | 1 | 11424 | 4 | -770710526
| PP |  | Zazdívka otvorů ve zdivu nadzákladovém nepálenými tvárnicemi plochy přes 0,25 m2 do 1 m2 , ve zdi tl. do 300 mm | [14 empty] | PP | 2
| VV |  | 0,35*2,0*1,0*3"původní okna |  | 2.1 | [12 empty] | VV | 2 | 2 | True | 1 | ROZPOCET
8 | K | 317234410 | Vyzdívka mezi nosníky z cihel pálených na MC | m3 | 0.059 | 5470 | 322.73 | CS ÚRS 2020 01 |  | základní | 6.77 | 0.39943 | 1.943 | 0.11464 | 0 | 0 | 4 | K | 2 |  |  |  | ROZPOCET |  |  |  | 322.73 | 0 | 0 | 0 | 0 | 1 | 322.73 | 4 | 1360996342
| PP |  | Vyzdívka mezi nosníky cihlami pálenými na maltu cementovou | [14 empty] | PP | 2
| VV |  | 2*0,15*0,15*1,3"překlad |  | 0.059 | [12 empty] | VV | 2 | 2 | True | 1 | ROZPOCET
9 | K | 317944321 | Válcované nosníky do č.12 dodatečně osazované do připravených otvorů | t | 0.004 | 42100 | 168.4 | CS ÚRS 2020 01 |  | základní | 40.5 | 0.162 | 1.09 | 0.00436 | 0 | 0 | 4 | K | 2 |  |  |  | ROZPOCET |  |  |  | 168.4 | 0 | 0 | 0 | 0 | 1 | 168.4 | 4 | 1233465217
| PP |  | Válcované nosníky dodatečně osazované do připravených otvorů bez zazdění hlav do č. 12 | [14 empty] | PP | 2
| VV |  | 3*1,3*0,888/1000*1,1 |  | 0.004 | [12 empty] | VV | 2 | 2 | True | 1 | ROZPOCET
10 | K | 346244381 | Plentování jednostranné v do 200 mm válcovaných nosníků cihlami | m2 | 0.312 | 661 | 206.23 | CS ÚRS 2020 01 |  | základní | 1.21 | 0.37752 | 0.17818 | 0.055592 | 0 | 0 | 4 | K | 2 |  |  |  | ROZPOCET |  |  |  | 206.23 | 0 | 0 | 0 | 0 | 1 | 206.23 | 4 | -280136897
| PP |  | Plentování ocelových válcovaných nosníků jednostranné cihlami na maltu, výška stojiny do 200 mm | [14 empty] | PP | 2
| VV |  | 0,12*1,3*2"překlad |  | 0.312 | [12 empty] | VV | 2 | 2 | True | 1 | ROZPOCET
| D | 4 | Vodorovné konstrukce |  |  |  | 414590.61 |  |  |  |  | 190.4189 |  | 21.3523 |  | 0 | 1 | D | 1 |  |  |  | ROZPOCET | [9 empty] | 414590.61
11 | K | 413232221 | Zazdívka zhlaví válcovaných nosníků v do 300 mm | kus | 16 | 194 | 3104 | CS ÚRS 2020 01 |  | základní | 0.29 | 4.64 | 0.059 | 0.944 | 0 | 0 | 4 | K | 2 |  |  |  | ROZPOCET |  |  |  | 3104 | 0 | 0 | 0 | 0 | 1 | 3104 | 4 | 1250539418
| PP |  | Zazdívka zhlaví stropních trámů nebo válcovaných nosníků pálenými cihlami válcovaných nosníků, výšky přes 150 do 300 mm | [14 empty] | PP | 2
12 | K | 413941121 | Osazování ocelových válcovaných nosníků stropů I, IE, U, UE nebo L do č.12 | t | 0.936 | 9240 | 8648.64 | CS ÚRS 2020 01 |  | základní | 18.175 | 17.0118 | 0.01954 | 0.018289 | 0 | 0 | 4 | K | 2 |  |  |  | ROZPOCET |  |  |  | 8648.64 | 0 | 0 | 0 | 0 | 1 | 8648.64 | 4 | -1617516252
| PP |  | Osazování ocelových válcovaných nosníků ve stropech I nebo IE nebo U nebo UE nebo L do č.12 nebo výšky do 120 mm | [14 empty] | PP | 2
| VV |  | pod stěnou 2x IPE 120 dl. 1500 mm na obou stranách pod podélné stěny | [14 empty] | VV | 2 | 1 | True | 0 | ROZPOCET
| VV |  | 2*15*1,5*2*10,4/1000 |  | 0.936 | [12 empty] | VV | 2 | 2 | True | 0 | ROZPOCET
| VV |  | Součet |  | 0.936 | [12 empty] | VV | 2 | 4 | True | 1 | ROZPOCET
13 | M | 13010744 | ocel profilová IPE 120 jakost 11 375 | t | 1.076 | 25200 | 27115.2 | CS ÚRS 2020 01 |  | základní | 0 | 0 | 1 | 1.076 | 0 | 0 | 8 | M | 2 |  |  |  | ROZPOCET |  |  |  | 27115.2 | 0 | 0 | 0 | 0 | 1 | 27115.2 | 4 | -1627598171
| PP |  | ocel profilová IPE 120 jakost 11 375 | [14 empty] | PP | 2
| VV |  | 0,936*1,15 'Přepočtené koeficientem množství |  | 1.076 | [12 empty] | VV | 2 | 2 | False | 1 | ROZPOCET
14 | K | 413941125 | Osazování ocelových válcovaných nosníků stropů I, IE, U, UE nebo L č. 24 a vyšší | t | 8.197 | 7950 | 65166.15 | CS ÚRS 2020 01 |  | základní | 15.533 | 127.324 | 0.01221 | 0.10009 | 0 | 0 | 4 | K | 2 |  |  |  | ROZPOCET |  |  |  | 65166.15 | 0 | 0 | 0 | 0 | 1 | 65166.15 | 4 | 821857081
| PP |  | Osazování ocelových válcovaných nosníků ve stropech I nebo IE nebo U nebo UE nebo L č. 24 a výše nebo výšky přes 220 mm | [14 empty] | PP | 2
| VV |  | krajní stropnice HEA 280 - 2ks | [14 empty] | VV | 2 | 1 | True | 0 | ROZPOCET
| VV |  | 2*7,4*76,4/1000 |  | 1.131 | [12 empty] | VV | 2 | 2 | True | 0 | ROZPOCET
| VV |  | vnitřní stropnice HEA 260 - vnitřní pole á 1500 mm - 14 ks | [14 empty] | VV | 2 | 1 | True | 0 | ROZPOCET
| VV |  | 14*7,4*68,2/1000 |  | 7.066 | [12 empty] | VV | 2 | 2 | True | 0 | ROZPOCET
| VV |  | Součet |  | 8.197 | [12 empty] | VV | 2 | 4 | True | 1 | ROZPOCET
15 | M | 13010966 | ocel profilová HE-A 260 jakost 11 375 | t | 8.126 | 28900 | 234841.4 | CS ÚRS 2020 01 |  | základní | 0 | 0 | 1 | 8.126 | 0 | 0 | 8 | M | 2 |  |  |  | ROZPOCET |  |  |  | 234841.4 | 0 | 0 | 0 | 0 | 1 | 234841.4 | 4 | -870671634
| PP |  | ocel profilová HE-A 260 jakost 11 375 | [14 empty] | PP | 2
| VV |  | vnitřní stropnice HEA 260 - vnitřní pole á 1500 mm - 14 ks | [14 empty] | VV | 2 | 1 | True | 0 | ROZPOCET
| VV |  | 14*7,4*68,2/1000 |  | 7.066 | [12 empty] | VV | 2 | 2 | True | 0 | ROZPOCET
| VV |  | Součet |  | 7.066 | [12 empty] | VV | 2 | 4 | True | 1 | ROZPOCET
| VV |  | 7,066*1,15 'Přepočtené koeficientem množství |  | 8.126 | [12 empty] | VV | 2 | 2 | False | 1 | ROZPOCET
16 | M | 13011000 | ocel profilová HE-A 280 jakost 11 375 | t | 1.301 | 27500 | 35777.5 | CS ÚRS 2020 01 |  | základní | 0 | 0 | 1 | 1.301 | 0 | 0 | 8 | M | 2 |  |  |  | ROZPOCET |  |  |  | 35777.5 | 0 | 0 | 0 | 0 | 1 | 35777.5 | 4 | -1895506036
| PP |  | ocel profilová HE-A 280 jakost 11 375 | [14 empty] | PP | 2
| VV |  | krajní stropnice HEA 280 - 2ks | [14 empty] | VV | 2 | 1 | True | 0 | ROZPOCET
| VV |  | 2*7,4*76,4/1000 |  | 1.131 | [12 empty] | VV | 2 | 2 | True | 0 | ROZPOCET
| VV |  | Součet |  | 1.131 | [12 empty] | VV | 2 | 4 | True | 1 | ROZPOCET
| VV |  | 1,131*1,15 'Přepočtené koeficientem množství |  | 1.301 | [12 empty] | VV | 2 | 2 | False | 1 | ROZPOCET
17 | K | 417321414 | Ztužující pásy a věnce ze ŽB tř. C 20/25 | m3 | 3.752 | 3090 | 11593.68 | CS ÚRS 2020 01 |  | základní | 1.448 | 5.4329 | 2.4534 | 9.2052 | 0 | 0 | 4 | K | 2 |  |  |  | ROZPOCET |  |  |  | 11593.68 | 0 | 0 | 0 | 0 | 1 | 11593.68 | 4 | 1959803642
| PP |  | Ztužující pásy a věnce z betonu železového (bez výztuže) tř. C 20/25 | [14 empty] | PP | 2
| VV |  | 0,265*0,4*(7,2+21+7,2) |  | 3.752 | [12 empty] | VV | 2 | 2 | True | 1 | ROZPOCET
18 | K | 417351115 | Zřízení bednění ztužujících věnců | m2 | 18.762 | 360 | 6754.32 | CS ÚRS 2020 01 |  | základní | 0.755 | 14.1653 | 0.00576 | 0.10807 | 0 | 0 | 4 | K | 2 |  |  |  | ROZPOCET |  |  |  | 6754.32 | 0 | 0 | 0 | 0 | 1 | 6754.32 | 4 | -1970268776
| PP |  | Bednění bočnic ztužujících pásů a věnců včetně vzpěr zřízení | [14 empty] | PP | 2
| VV |  | 0,265*(7,2+21+7,2)*2 |  | 18.762 | [12 empty] | VV | 2 | 2 | True | 1 | ROZPOCET
19 | K | 417351116 | Odstranění bednění ztužujících věnců | m2 | 18.762 | 81 | 1519.72 | CS ÚRS 2020 01 |  | základní | 0.26 | 4.8781 | 0 | 0 | 0 | 0 | 4 | K | 2 |  |  |  | ROZPOCET |  |  |  | 1519.72 | 0 | 0 | 0 | 0 | 1 | 1519.72 | 4 | -165654402
| PP |  | Bednění bočnic ztužujících pásů a věnců včetně vzpěr odstranění | [14 empty] | PP | 2
20 | K | 417361821 | Výztuž ztužujících pásů a věnců betonářskou ocelí 10 505 | t | 0.45 | 44600 | 20070 | CS ÚRS 2020 01 |  | základní | 37.704 | 16.9668 | 1.0526 | 0.47365 | 0 | 0 | 4 | K | 2 |  |  |  | ROZPOCET |  |  |  | 20070 | 0 | 0 | 0 | 0 | 1 | 20070 | 4 | 638757973
| PP |  | Výztuž ztužujících pásů a věnců z betonářské oceli 10 505 (R) nebo BSt 500 | [14 empty] | PP | 2
| VV |  | 3,752*120/1000 |  | 0.45 | [12 empty] | VV | 2 | 2 | True | 1 | ROZPOCET
| D | 6 | Úpravy povrchů, podlahy a osazování výplní |  |  |  | 232624.01 |  |  |  |  | 279.9303 |  | 3.8572 |  | 0 | 1 | D | 1 |  |  |  | ROZPOCET | [9 empty] | 232624.01
| D | 61 | Úprava povrchů vnitřních |  |  |  | 2240 |  |  |  |  | 4.56 |  | 0.07466 |  | 0 | 1 | D | 2 |  |  |  | ROZPOCET | [9 empty] | 2240
21 | K | 612325302 | Vápenocementová štuková omítka ostění nebo nadpraží | m2 | 2 | 710 | 1420 | CS ÚRS 2020 01 |  | základní | 1.355 | 2.71 | 0.03358 | 0.06716 | 0 | 0 | 4 | K | 3 |  |  |  | ROZPOCET |  |  |  | 1420 | 0 | 0 | 0 | 0 | 1 | 1420 | 4 | -1358351889
| PP |  | Vápenocementová omítka ostění nebo nadpraží štuková | [14 empty] | PP | 3
| VV |  | 0,4*(1,0+2,0+2,0) |  | 2 | [12 empty] | VV | 3 | 2 | True | 1 | ROZPOCET
22 | K | 619995001 | Začištění omítek kolem oken, dveří, podlah nebo obkladů | m | 5 | 164 | 820 | CS ÚRS 2020 01 |  | základní | 0.37 | 1.85 | 0.0015 | 0.0075 | 0 | 0 | 4 | K | 3 |  |  |  | ROZPOCET |  |  |  | 820 | 0 | 0 | 0 | 0 | 1 | 820 | 4 | 1675567364
| PP |  | Začištění omítek (s dodáním hmot) kolem oken, dveří, podlah, obkladů apod. | [14 empty] | PP | 3
| VV |  | 1,0+2,0+2,0 |  | 5 | [12 empty] | VV | 3 | 2 | True | 1 | ROZPOCET
| D | 62 | Úprava povrchů vnějších |  |  |  | 230384.01 |  |  |  |  | 275.3703 |  | 3.7825 |  | 0 | 1 | D | 2 |  |  |  | ROZPOCET | [9 empty] | 230384.01
23 | K | 622131121 | Penetrační disperzní nátěr vnějších stěn nanášený ručně | m2 | 186.374 | 47 | 8759.58 | CS ÚRS 2020 01 |  | základní | 0.074 | 13.7917 | 0.00026 | 0.048457 | 0 | 0 | 4 | K | 3 |  |  |  | ROZPOCET |  |  |  | 8759.58 | 0 | 0 | 0 | 0 | 1 | 8759.58 | 4 | -225156599
| PP |  | Podkladní a spojovací vrstva vnějších omítaných ploch penetrace akrylát-silikonová nanášená ručně stěn | [14 empty] | PP | 3
24 | K | 622221011 | Montáž kontaktního zateplení vnějších stěn lepením a mechanickým kotvením desek z minerální vlny s podélnou orientací vláken tl do 80 mm | m2 | 186.374 | 587 | 109401.54 | CS ÚRS 2020 01 |  | základní | 1.04 | 193.829 | 0.00935 | 1.7426 | 0 | 0 | 4 | K | 3 |  |  |  | ROZPOCET |  |  |  | 109401.54 | 0 | 0 | 0 | 0 | 1 | 109401.54 | 4 | 877245640
| PP |  | Montáž kontaktního zateplení lepením a mechanickým kotvením z desek z minerální vlny s podélnou orientací vláken na vnější stěny, tloušťky desek přes 40 do 80 mm | [14 empty] | PP | 3
| VV |  | so1 |  | 277.432 | [12 empty] | VV | 3 | 2 | True | 0 | ROZPOCET
| VV |  | -(8,5-4,8)*21,54 |  | -79.698 | [12 empty] | VV | 3 | 2 | True | 0 | ROZPOCET
| VV |  | -1,0*2,5 |  | -2.5 | [12 empty] | VV | 3 | 2 | True | 0 | ROZPOCET
| VV |  | -1,8*0,9*3 |  | -4.86 | [12 empty] | VV | 3 | 2 | True | 0 | ROZPOCET
| VV |  | -1,0*2,0*2 |  | -4 | [12 empty] | VV | 3 | 2 | True | 0 | ROZPOCET
| VV |  | Součet |  | 186.374 | [12 empty] | VV | 3 | 4 | True | 1 | ROZPOCET
25 | M | 63151519 | deska tepelně izolační minerální kontaktních fasád podélné vlákno λ=0,036 tl 50mm | m2 | 195.693 | 231 | 45205.08 | CS ÚRS 2020 01 |  | základní | 0 | 0 | 0.0075 | 1.4677 | 0 | 0 | 8 | M | 3 |  |  |  | ROZPOCET |  |  |  | 45205.08 | 0 | 0 | 0 | 0 | 1 | 45205.08 | 4 | 1610287149
| PP |  | deska tepelně izolační minerální kontaktních fasád podélné vlákno λ=0,036 tl 50mm | [14 empty] | PP | 3
| VV |  | 186,374*1,05 'Přepočtené koeficientem množství |  | 195.693 | [12 empty] | VV | 3 | 2 | False | 1 | ROZPOCET
26 | K | 622252001 | Montáž profilů kontaktního zateplení připevněných mechanicky | m | 57.48 | 113 | 6495.24 | CS ÚRS 2020 01 |  | základní | 0.23 | 13.2204 | 3e-05 | 0.0017244 | 0 | 0 | 4 | K | 3 |  |  |  | ROZPOCET |  |  |  | 6495.24 | 0 | 0 | 0 | 0 | 1 | 6495.24 | 4 | 39940320
| PP |  | Montáž profilů kontaktního zateplení zakládacích soklových připevněných hmoždinkami | [14 empty] | PP | 3
| VV |  | 21,54*2+7,2*2 |  | 57.48 | [12 empty] | VV | 3 | 2 | True | 1 | ROZPOCET
27 | M | 59051663 | profil zakládací Al tl 0,7mm pro ETICS pro izolant tl 50mm | m | 60.354 | 41.8 | 2522.8 | CS ÚRS 2020 01 |  | základní | 0 | 0 | 0.00022 | 0.013278 | 0 | 0 | 8 | M | 3 |  |  |  | ROZPOCET |  |  |  | 2522.8 | 0 | 0 | 0 | 0 | 1 | 2522.8 | 4 | 104631477
| PP |  | profil zakládací Al tl 0,7mm pro ETICS pro izolant tl 50mm | [14 empty] | PP | 3
| VV |  | 57,48*1,05 'Přepočtené koeficientem množství |  | 60.354 | [12 empty] | VV | 3 | 2 | False | 1 | ROZPOCET
28 | K | 622252002 | Montáž profilů kontaktního zateplení lepených | m | 61.52 | 48.6 | 2989.87 | CS ÚRS 2020 01 |  | základní | 0.14 | 8.6128 | 0 | 0 | 0 | 0 | 4 | K | 3 |  |  |  | ROZPOCET |  |  |  | 2989.87 | 0 | 0 | 0 | 0 | 1 | 2989.87 | 4 | -2057154696
| PP |  | Montáž profilů kontaktního zateplení ostatních stěnových, dilatačních apod. lepených do tmelu | [14 empty] | PP | 3
| VV |  | 12,52+13,4+20,8+7,4+7,4 |  | 61.52 | [12 empty] | VV | 3 | 2 | True | 1 | ROZPOCET
29 | M | 63127464 | profil rohový Al 15x15mm s výztužnou tkaninou š 100mm pro ETICS | m | 13.146 | 19.4 | 255.03 | CS ÚRS 2020 01 |  | základní | 0 | 0 | 0.0001 | 0.0013146 | 0 | 0 | 8 | M | 3 |  |  |  | ROZPOCET |  |  |  | 255.03 | 0 | 0 | 0 | 0 | 1 | 255.03 | 4 | -96160168
| PP |  | profil rohový Al 15x15mm s výztužnou tkaninou š 100mm pro ETICS | [14 empty] | PP | 3
| VV |  | 2*(9,78-4,8)+2*(9,78-8,5) |  | 12.52 | [12 empty] | VV | 3 | 2 | True | 1 | ROZPOCET
| VV |  | 12,52*1,05 'Přepočtené koeficientem množství |  | 13.146 | [12 empty] | VV | 3 | 2 | False | 1 | ROZPOCET
30 | M | 59051486 | profil rohový PVC 15x15mm s výztužnou tkaninou š 100mm pro ETICS | m | 14.07 | 9.97 | 140.28 | CS ÚRS 2020 01 |  | základní | 0 | 0 | 3e-05 | 0.0004221 | 0 | 0 | 8 | M | 3 |  |  |  | ROZPOCET |  |  |  | 140.28 | 0 | 0 | 0 | 0 | 1 | 140.28 | 4 | 1142555172
| PP |  | profil rohový PVC 15x15mm s výztužnou tkaninou š 100mm pro ETICS | [14 empty] | PP | 3
| VV |  | 3*(0,9+0,9)+2*(2,0+2,0) |  | 13.4 | [12 empty] | VV | 3 | 2 | True | 1 | ROZPOCET
| VV |  | 13,4*1,05 'Přepočtené koeficientem množství |  | 14.07 | [12 empty] | VV | 3 | 2 | False | 1 | ROZPOCET
31 | M | 59051476 | profil začišťovací PVC 9mm s výztužnou tkaninou pro ostění ETICS | m | 21.84 | 28.3 | 618.07 | CS ÚRS 2020 01 |  | základní | 0 | 0 | 4e-05 | 0.0008736 | 0 | 0 | 8 | M | 3 |  |  |  | ROZPOCET |  |  |  | 618.07 | 0 | 0 | 0 | 0 | 1 | 618.07 | 4 | 1197040846
| PP |  | profil začišťovací PVC 9mm s výztužnou tkaninou pro ostění ETICS | [14 empty] | PP | 3
| VV |  | 2*(1,0+2,0+2,0) |  | 10 | [12 empty] | VV | 3 | 2 | True | 0 | ROZPOCET
| VV |  | 3*(1,8+0,9+0,9) |  | 10.8 | [12 empty] | VV | 3 | 2 | True | 0 | ROZPOCET
| VV |  | Součet |  | 20.8 | [12 empty] | VV | 3 | 4 | True | 1 | ROZPOCET
| VV |  | 20,8*1,05 'Přepočtené koeficientem množství |  | 21.84 | [12 empty] | VV | 3 | 2 | False | 1 | ROZPOCET
32 | M | 59051510 | profil začišťovací s okapnicí PVC s výztužnou tkaninou pro nadpraží ETICS | m | 7.77 | 33 | 256.41 | CS ÚRS 2020 01 |  | základní | 0 | 0 | 0.0003 | 0.002331 | 0 | 0 | 8 | M | 3 |  |  |  | ROZPOCET |  |  |  | 256.41 | 0 | 0 | 0 | 0 | 1 | 256.41 | 4 | -758405327
| PP |  | profil začišťovací s okapnicí PVC s výztužnou tkaninou pro nadpraží ETICS | [14 empty] | PP | 3
| VV |  | 1,0*2+1,8*3 |  | 7.4 | [12 empty] | VV | 3 | 2 | True | 1 | ROZPOCET
| VV |  | 7,4*1,05 'Přepočtené koeficientem množství |  | 7.77 | [12 empty] | VV | 3 | 2 | False | 1 | ROZPOCET
33 | M | 59051512 | profil začišťovací s okapnicí PVC s výztužnou tkaninou pro parapet ETICS | m | 7.77 | 42.1 | 327.12 | CS ÚRS 2020 01 |  | základní | 0 | 0 | 0.0002 | 0.001554 | 0 | 0 | 8 | M | 3 |  |  |  | ROZPOCET |  |  |  | 327.12 | 0 | 0 | 0 | 0 | 1 | 327.12 | 4 | -502853786
| PP |  | profil začišťovací s okapnicí PVC s výztužnou tkaninou pro parapet ETICS | [14 empty] | PP | 3
| VV |  | 1,8*3+1,0*2 |  | 7.4 | [12 empty] | VV | 3 | 2 | True | 1 | ROZPOCET
| VV |  | 7,4*1,05 'Přepočtené koeficientem množství |  | 7.77 | [12 empty] | VV | 3 | 2 | False | 1 | ROZPOCET
34 | K | 622531011 | Tenkovrstvá silikonová zrnitá omítka tl. 1,5 mm včetně penetrace vnějších stěn | m2 | 187.414 | 285 | 53412.99 | CS ÚRS 2020 01 |  | základní | 0.245 | 45.9164 | 0.00268 | 0.50227 | 0 | 0 | 4 | K | 3 |  |  |  | ROZPOCET |  |  |  | 53412.99 | 0 | 0 | 0 | 0 | 1 | 53412.99 | 4 | -549288814
| PP |  | Omítka tenkovrstvá silikonová vnějších ploch probarvená, včetně penetrace podkladu zrnitá, tloušťky 1,5 mm stěn | [14 empty] | PP | 3
| VV |  | 186,374+0,05*(1,8+0,9+0,9)*3+0,05*(1,0+2,0+2,0)*2 |  | 187.414 | [12 empty] | VV | 3 | 2 | True | 1 | ROZPOCET
| D | 9 | Ostatní konstrukce a práce, bourání |  |  |  | 229937.32 |  |  |  |  | 461.713 |  | 0.059425 |  | 57.159 | 1 | D | 1 |  |  |  | ROZPOCET | [9 empty] | 229937.32
| D | 94 | Lešení a stavební výtahy |  |  |  | 119909.05 |  |  |  |  | 154.4604 |  | 0.029455 |  | 0 | 1 | D | 2 |  |  |  | ROZPOCET | [9 empty] | 119909.05
35 | K | 941111131 | Montáž lešení řadového trubkového lehkého s podlahami zatížení do 200 kg/m2 š do 1,5 m v do 10 m | m2 | 395.34 | 67.2 | 26566.85 | CS ÚRS 2020 01 |  | základní | 0.162 | 64.0451 | 0 | 0 | 0 | 0 | 4 | K | 3 |  |  |  | ROZPOCET |  |  |  | 26566.85 | 0 | 0 | 0 | 0 | 1 | 26566.85 | 4 | 388309201
| PP |  | Montáž lešení řadového trubkového lehkého pracovního s podlahami s provozním zatížením tř. 3 do 200 kg/m2 šířky tř. W12 přes 1,2 do 1,5 m, výšky do 10 m | [14 empty] | PP | 3
| VV | lešení | 11*(7,2+21,54+7,2) |  | 395.34 | [12 empty] | VV | 3 | 2 | True | 1 | ROZPOCET
36 | K | 941111231 | Příplatek k lešení řadovému trubkovému lehkému s podlahami š 1,5 m v 10 m za první a ZKD den použití | m2 | 35580.6 | 1.24 | 44119.94 | CS ÚRS 2020 01 |  | základní | 0 | 0 | 0 | 0 | 0 | 0 | 4 | K | 3 |  |  |  | ROZPOCET |  |  |  | 44119.94 | 0 | 0 | 0 | 0 | 1 | 44119.94 | 4 | -265362604
| PP |  | Montáž lešení řadového trubkového lehkého pracovního s podlahami s provozním zatížením tř. 3 do 200 kg/m2 Příplatek za první a každý další den použití lešení k ceně -1131 | [14 empty] | PP | 3
| VV |  | lešení*30*3 |  | 35580.6 | [12 empty] | VV | 3 | 2 | True | 1 | ROZPOCET
37 | K | 941111831 | Demontáž lešení řadového trubkového lehkého s podlahami zatížení do 200 kg/m2 š do 1,5 m v do 10 m | m2 | 395.34 | 40.9 | 16169.41 | CS ÚRS 2020 01 |  | základní | 0.102 | 40.3247 | 0 | 0 | 0 | 0 | 4 | K | 3 |  |  |  | ROZPOCET |  |  |  | 16169.41 | 0 | 0 | 0 | 0 | 1 | 16169.41 | 4 | 434755670
| PP |  | Demontáž lešení řadového trubkového lehkého pracovního s podlahami s provozním zatížením tř. 3 do 200 kg/m2 šířky tř. W12 přes 1,2 do 1,5 m, výšky do 10 m | [14 empty] | PP | 3
| VV |  | lešení |  | 395.34 | [12 empty] | VV | 3 | 2 | True | 1 | ROZPOCET
38 | K | 944511111 | Montáž ochranné sítě z textilie z umělých vláken | m2 | 395.34 | 17 | 6720.78 | CS ÚRS 2020 01 |  | základní | 0.049 | 19.3717 | 0 | 0 | 0 | 0 | 4 | K | 3 |  |  |  | ROZPOCET |  |  |  | 6720.78 | 0 | 0 | 0 | 0 | 1 | 6720.78 | 4 | -1570289733
| PP |  | Montáž ochranné sítě zavěšené na konstrukci lešení z textilie z umělých vláken | [14 empty] | PP | 3
| VV |  | lešení |  | 395.34 | [12 empty] | VV | 3 | 2 | True | 1 | ROZPOCET
39 | K | 944511211 | Příplatek k ochranné síti za první a ZKD den použití | m2 | 35580.6 | 0.36 | 12809.02 | CS ÚRS 2020 01 |  | základní | 0 | 0 | 0 | 0 | 0 | 0 | 4 | K | 3 |  |  |  | ROZPOCET |  |  |  | 12809.02 | 0 | 0 | 0 | 0 | 1 | 12809.02 | 4 | -1375216356
| PP |  | Montáž ochranné sítě Příplatek za první a každý další den použití sítě k ceně -1111 | [14 empty] | PP | 3
| VV |  | lešení*30*3 |  | 35580.6 | [12 empty] | VV | 3 | 2 | True | 1 | ROZPOCET
40 | K | 944511811 | Demontáž ochranné sítě z textilie z umělých vláken | m2 | 395.34 | 11.5 | 4546.41 | CS ÚRS 2020 01 |  | základní | 0.033 | 13.0462 | 0 | 0 | 0 | 0 | 4 | K | 3 |  |  |  | ROZPOCET |  |  |  | 4546.41 | 0 | 0 | 0 | 0 | 1 | 4546.41 | 4 | -1677399615
| PP |  | Demontáž ochranné sítě zavěšené na konstrukci lešení z textilie z umělých vláken | [14 empty] | PP | 3
| VV |  | lešení |  | 395.34 | [12 empty] | VV | 3 | 2 | True | 1 | ROZPOCET
41 | K | 949101112 | Lešení pomocné pro objekty pozemních staveb s lešeňovou podlahou v do 3,5 m zatížení do 150 kg/m2 | m2 | 140.26 | 64 | 8976.64 | CS ÚRS 2020 01 |  | základní | 0.126 | 17.6728 | 0.00021 | 0.029455 | 0 | 0 | 4 | K | 3 |  |  |  | ROZPOCET |  |  |  | 8976.64 | 0 | 0 | 0 | 0 | 1 | 8976.64 | 4 | -1197989460
| PP |  | Lešení pomocné pracovní pro objekty pozemních staveb pro zatížení do 150 kg/m2, o výšce lešeňové podlahy přes 1,9 do 3,5 m | [14 empty] | PP | 3
| D | 95 | Různé dokončovací konstrukce a práce pozemních staveb |  |  |  | 19348.24 |  |  |  |  | 50.25 |  | 0.02997 |  | 0 | 1 | D | 2 |  |  |  | ROZPOCET | [9 empty] | 19348.24
42 | K | 952901114 | Vyčištění budov bytové a občanské výstavby při výšce podlaží přes 4 m | m2 | 140.26 | 124 | 17392.24 | CS ÚRS 2020 01 |  | základní | 0.354 | 49.652 | 4e-05 | 0.0056104 | 0 | 0 | 4 | K | 3 |  |  |  | ROZPOCET |  |  |  | 17392.24 | 0 | 0 | 0 | 0 | 1 | 17392.24 | 4 | -1912727217
| PP |  | Vyčištění budov nebo objektů před předáním do užívání budov bytové nebo občanské výstavby, světlé výšky podlaží přes 4 m | [14 empty] | PP | 3
43 | K | 953943211 | Osazování hasicího přístroje | kus | 2 | 153 | 306 | CS ÚRS 2020 01 |  | základní | 0.299 | 0.598 | 0.00018 | 0.00036 | 0 | 0 | 4 | K | 3 |  |  |  | ROZPOCET |  |  |  | 306 | 0 | 0 | 0 | 0 | 1 | 306 | 4 | -985242042
| PP |  | Osazování drobných kovových předmětů kotvených do stěny hasicího přístroje | [14 empty] | PP | 3
44 | M | 4493211R | přístroj hasicí ruční práškový s hasící schopností 21A | kus | 2 | 825 | 1650 | vlastní položka |  | základní | 0 | 0 | 0.012 | 0.024 | 0 | 0 | 8 | M | 3 |  |  |  | ROZPOCET |  |  |  | 1650 | 0 | 0 | 0 | 0 | 1 | 1650 | 4 | -212010841
| PP |  | přístroj hasicí ruční práškový s hasící schopností 21A | [14 empty] | PP | 3
| D | 96 | Bourání konstrukcí |  |  |  | 84576.33 |  |  |  |  | 237.4317 |  | 0 |  | 54.9972 | 1 | D | 2 |  |  |  | ROZPOCET | [9 empty] | 84576.33
45 | K | 962032230 | Bourání zdiva z cihel pálených nebo vápenopískových na MV nebo MVC do 1 m3 | m3 | 1.62 | 1260 | 2041.2 | CS ÚRS 2020 01 |  | základní | 2.713 | 4.3951 | 0 | 0 | 1.8 | 2.916 | 4 | K | 3 |  |  |  | ROZPOCET |  |  |  | 2041.2 | 0 | 0 | 0 | 0 | 1 | 2041.2 | 4 | -18738212
| PP |  | Bourání zdiva nadzákladového z cihel nebo tvárnic z cihel pálených nebo vápenopískových, na maltu vápennou nebo vápenocementovou, objemu do 1 m3 | [14 empty] | PP | 3
| VV |  | ubourání atiky | [14 empty] | VV | 3 | 1 | True | 0 | ROZPOCET
| VV |  | 0,45*0,5*7,2 |  | 1.62 | [12 empty] | VV | 3 | 2 | True | 0 | ROZPOCET
| VV |  | Součet |  | 1.62 | [12 empty] | VV | 3 | 4 | True | 1 | ROZPOCET
46 | K | 965042241 | Bourání podkladů pod dlažby nebo mazanin betonových nebo z litého asfaltu tl přes 100 mm pl přes 4 m2 | m3 | 23.263 | 2250 | 52341.75 | CS ÚRS 2020 01 |  | základní | 5.867 | 136.484 | 0 | 0 | 2.2 | 51.1786 | 4 | K | 3 |  |  |  | ROZPOCET |  |  |  | 52341.75 | 0 | 0 | 0 | 0 | 1 | 52341.75 | 4 | 1210869334
| PP |  | Bourání mazanin betonových nebo z litého asfaltu tl. přes 100 mm, plochy přes 4 m2 | [14 empty] | PP | 3
| VV |  | 0,15*7,2*21,54 |  | 23.263 | [12 empty] | VV | 3 | 2 | True | 1 | ROZPOCET
47 | K | 965049112 | Příplatek k bourání betonových mazanin za bourání mazanin se svařovanou sítí tl přes 100 mm | m3 | 23.263 | 1260 | 29311.38 | CS ÚRS 2020 01 |  | základní | 4.029 | 93.7266 | 0 | 0 | 0.029 | 0.67463 | 4 | K | 3 |  |  |  | ROZPOCET |  |  |  | 29311.38 | 0 | 0 | 0 | 0 | 1 | 29311.38 | 4 | -1593083540
| PP |  | Bourání mazanin Příplatek k cenám za bourání mazanin betonových se svařovanou sítí, tl. přes 100 mm | [14 empty] | PP | 3
48 | K | 968062375 | Vybourání dřevěných rámů oken zdvojených včetně křídel pl do 2 m2 | m2 | 6 | 147 | 882 | CS ÚRS 2020 01 |  | základní | 0.471 | 2.826 | 0 | 0 | 0.038 | 0.228 | 4 | K | 3 |  |  |  | ROZPOCET |  |  |  | 882 | 0 | 0 | 0 | 0 | 1 | 882 | 4 | -1939673087
| PP |  | Vybourání dřevěných rámů oken s křídly, dveřních zárubní, vrat, stěn, ostění nebo obkladů rámů oken s křídly zdvojených, plochy do 2 m2 | [14 empty] | PP | 3
| VV |  | 2,0*1,0*3 |  | 6 | [12 empty] | VV | 3 | 2 | True | 1 | ROZPOCET
| D | 97 | Prorážení otvorů a ostatní bourací práce |  |  |  | 6103.7 |  |  |  |  | 19.5709 |  | 0 |  | 2.1618 | 1 | D | 2 |  |  |  | ROZPOCET | [9 empty] | 6103.7
49 | K | 971033651 | Vybourání otvorů ve zdivu cihelném pl do 4 m2 na MVC nebo MV tl do 600 mm | m3 | 0.8 | 1120 | 896 | CS ÚRS 2020 01 |  | základní | 3.608 | 2.8864 | 0 | 0 | 1.8 | 1.44 | 4 | K | 3 |  |  |  | ROZPOCET |  |  |  | 896 | 0 | 0 | 0 | 0 | 1 | 896 | 4 | 624785271
| PP |  | Vybourání otvorů ve zdivu základovém nebo nadzákladovém z cihel, tvárnic, příčkovek z cihel pálených na maltu vápennou nebo vápenocementovou plochy do 4 m2, tl. do 600 mm | [14 empty] | PP | 3
| VV |  | 0,4*1,0*2,0 |  | 0.8 | [12 empty] | VV | 3 | 2 | True | 1 | ROZPOCET
50 | K | 973031325 | Vysekání kapes ve zdivu cihelném na MV nebo MVC pl do 0,10 m2 hl do 300 mm | kus | 18 | 241 | 4338 | CS ÚRS 2020 01 |  | základní | 0.772 | 13.896 | 0 | 0 | 0.031 | 0.558 | 4 | K | 3 |  |  |  | ROZPOCET |  |  |  | 4338 | 0 | 0 | 0 | 0 | 1 | 4338 | 4 | -231636064
| PP |  | Vysekání výklenků nebo kapes ve zdivu z cihel na maltu vápennou nebo vápenocementovou kapes, plochy do 0,10 m2, hl. do 300 mm | [14 empty] | PP | 3
| VV |  | 2"věnec |  | 2 | [12 empty] | VV | 3 | 2 | True | 0 | ROZPOCET
| VV |  | 16"ocelové nosníky podlahy |  | 16 | [12 empty] | VV | 3 | 2 | True | 0 | ROZPOCET
| VV |  | Součet |  | 18 | [12 empty] | VV | 3 | 4 | True | 1 | ROZPOCET
51 | K | 974031664 | Vysekání rýh ve zdivu cihelném pro vtahování nosníků hl do 150 mm v do 150 mm | m | 3.9 | 223 | 869.7 | CS ÚRS 2020 01 |  | základní | 0.715 | 2.7885 | 0 | 0 | 0.042 | 0.1638 | 4 | K | 3 |  |  |  | ROZPOCET |  |  |  | 869.7 | 0 | 0 | 0 | 0 | 1 | 869.7 | 4 | -285047203
| PP |  | Vysekání rýh ve zdivu cihelném na maltu vápennou nebo vápenocementovou pro vtahování nosníků do zdí, před vybouráním otvoru do hl. 150 mm, při v. nosníku do 150 mm | [14 empty] | PP | 3
| VV |  | 1,3*3"dodatečný překlad nad dveřmi |  | 3.9 | [12 empty] | VV | 3 | 2 | True | 1 | ROZPOCET
| D | 997 | Přesun sutě |  |  |  | 99749.26 |  |  |  |  | 15.9832 |  | 0 |  | 0 | 1 | D | 1 |  |  |  | ROZPOCET | [9 empty] | 99749.26
52 | K | 997013501 | Odvoz suti a vybouraných hmot na skládku nebo meziskládku do 1 km se složením | t | 59.417 | 234 | 13903.58 | CS ÚRS 2020 01 |  | základní | 0.125 | 7.4271 | 0 | 0 | 0 | 0 | 4 | K | 2 |  |  |  | ROZPOCET |  |  |  | 13903.58 | 0 | 0 | 0 | 0 | 1 | 13903.58 | 4 | -1381101818
| PP |  | Odvoz suti a vybouraných hmot na skládku nebo meziskládku se složením, na vzdálenost do 1 km | [14 empty] | PP | 2
53 | K | 997013509 | Příplatek k odvozu suti a vybouraných hmot na skládku ZKD 1 km přes 1 km | t | 1426.008 | 10.2 | 14545.28 | CS ÚRS 2020 01 |  | základní | 0.006 | 8.556 | 0 | 0 | 0 | 0 | 4 | K | 2 |  |  |  | ROZPOCET |  |  |  | 14545.28 | 0 | 0 | 0 | 0 | 1 | 14545.28 | 4 | -1017671361
| PP |  | Odvoz suti a vybouraných hmot na skládku nebo meziskládku se složením, na vzdálenost Příplatek k ceně za každý další i započatý 1 km přes 1 km | [14 empty] | PP | 2
| VV |  | 59,417*24 'Přepočtené koeficientem množství |  | 1426.008 | [12 empty] | VV | 2 | 2 | False | 1 | ROZPOCET
54 | K | 997013631 | Poplatek za uložení na skládce (skládkovné) stavebního odpadu směsného kód odpadu 17 09 04 | t | 59.417 | 1200 | 71300.4 | CS ÚRS 2020 01 |  | základní | 0 | 0 | 0 | 0 | 0 | 0 | 4 | K | 2 |  |  |  | ROZPOCET |  |  |  | 71300.4 | 0 | 0 | 0 | 0 | 1 | 71300.4 | 4 | 1511664047
| PP |  | Poplatek za uložení stavebního odpadu na skládce (skládkovné) směsného stavebního a demoličního zatříděného do Katalogu odpadů pod kódem 17 09 04 | [14 empty] | PP | 2
| D | 998 | Přesun hmot |  |  |  | 43927.2 |  |  |  |  | 125.9857 |  | 0 |  | 0 | 1 | D | 1 |  |  |  | ROZPOCET | [9 empty] | 43927.2
55 | K | 998018002 | Přesun hmot ruční pro budovy v do 12 m | t | 30.505 | 1440 | 43927.2 | CS ÚRS 2020 01 |  | základní | 4.13 | 125.9857 | 0 | 0 | 0 | 0 | 4 | K | 2 |  |  |  | ROZPOCET |  |  |  | 43927.2 | 0 | 0 | 0 | 0 | 1 | 43927.2 | 4 | 601625940
| PP |  | Přesun hmot pro budovy občanské výstavby, bydlení, výrobu a služby ruční - bez užití mechanizace vodorovná dopravní vzdálenost do 100 m pro budovy s jakoukoliv nosnou konstrukcí výšky přes 6 do 12 m | [14 empty] | PP | 2
| D | PSV | Práce a dodávky PSV |  |  |  | 2775017.64 |  |  |  |  | 1684.9692 |  | 36.8581 |  | 2.2579 | 2 | D | 0 |  |  |  | ROZPOCET | [9 empty] | 2775017.64
| D | 712 | Povlakové krytiny |  |  |  | 111761.6 |  |  |  |  | 72.0967 |  | 2.5378 |  | 2.1712 | 2 | D | 1 |  |  |  | ROZPOCET | [9 empty] | 111761.6
56 | K | 712300833 | Odstranění povlakové krytiny střech do 10° třívrstvé | m2 | 155.088 | 20.6 | 3194.81 | CS ÚRS 2020 01 |  | základní | 0.057 | 8.84 | 0 | 0 | 0.014 | 2.1712 | 16 | K | 2 |  |  |  | ROZPOCET |  |  |  | 3194.81 | 0 | 0 | 0 | 0 | 1 | 3194.81 | 16 | 72096914
| PP |  | Odstranění ze střech plochých do 10° krytiny povlakové třívrstvé | [14 empty] | PP | 2
| VV |  | 7,2*21,54 |  | 155.088 | [12 empty] | VV | 2 | 2 | True | 1 | ROZPOCET
57 | K | 712331111 | Provedení povlakové krytiny střech do 10° podkladní vrstvy pásy na sucho samolepící | m2 | 149.205 | 46.3 | 6908.19 | CS ÚRS 2020 01 |  | základní | 0.115 | 17.1586 | 0 | 0 | 0 | 0 | 16 | K | 2 |  |  |  | ROZPOCET |  |  |  | 6908.19 | 0 | 0 | 0 | 0 | 1 | 6908.19 | 16 | -1461578821
| PP |  | Provedení povlakové krytiny střech plochých do 10° pásy na sucho podkladní samolepící asfaltový pás | [14 empty] | PP | 2
| VV |  | 7,105*21 |  | 149.205 | [12 empty] | VV | 2 | 2 | True | 1 | ROZPOCET
58 | M | 62866281 | pás asfaltový samolepicí modifikovaný SBS tl 3mm s vložkou ze skleněné tkaniny se spalitelnou fólií nebo jemnozrnným minerálním posypem nebo textilií na horním povrchu | m2 | 227.449 | 153 | 34799.7 | CS ÚRS 2020 01 |  | základní | 0 | 0 | 0.004 | 0.9098 | 0 | 0 | 32 | M | 2 |  |  |  | ROZPOCET |  |  |  | 34799.7 | 0 | 0 | 0 | 0 | 1 | 34799.7 | 16 | 1991765043
| PP |  | pás asfaltový samolepicí modifikovaný SBS tl 3mm s vložkou ze skleněné tkaniny se spalitelnou fólií nebo jemnozrnným minerálním posypem nebo textilií na horním povrchu | [14 empty] | PP | 2
| VV |  | 149,205*1,15 |  | 171.586 | [12 empty] | VV | 2 | 2 | True | 0 | ROZPOCET
| VV |  | 21,830*1,20 |  | 26.196 | [12 empty] | VV | 2 | 2 | True | 0 | ROZPOCET
| VV |  | Součet |  | 197.782 | [12 empty] | VV | 2 | 4 | True | 1 | ROZPOCET
| VV |  | 197,782*1,15 'Přepočtené koeficientem množství |  | 227.449 | [12 empty] | VV | 2 | 2 | False | 1 | ROZPOCET
59 | K | 712341559 | Provedení povlakové krytiny střech do 10° pásy NAIP přitavením v plné ploše | m2 | 149.205 | 102 | 15218.91 | CS ÚRS 2020 01 |  | základní | 0.179 | 26.7077 | 0.00088 | 0.1313 | 0 | 0 | 16 | K | 2 |  |  |  | ROZPOCET |  |  |  | 15218.91 | 0 | 0 | 0 | 0 | 1 | 15218.91 | 16 | -674807754
| PP |  | Provedení povlakové krytiny střech plochých do 10° pásy přitavením NAIP v plné ploše | [14 empty] | PP | 2
60 | M | 62855002 | pás asfaltový natavitelný modifikovaný SBS tl 5mm s vložkou z polyesterové rohože a spalitelnou PE fólií nebo jemnozrnný minerálním posypem na horním povrchu | m2 | 227.449 | 187 | 42532.96 | CS ÚRS 2020 01 |  | základní | 0 | 0 | 0.0064 | 1.4557 | 0 | 0 | 32 | M | 2 |  |  |  | ROZPOCET |  |  |  | 42532.96 | 0 | 0 | 0 | 0 | 1 | 42532.96 | 16 | 2004387204
| PP |  | pás asfaltový natavitelný modifikovaný SBS tl 5mm s vložkou z polyesterové rohože a spalitelnou PE fólií nebo jemnozrnný minerálním posypem na horním povrchu | [14 empty] | PP | 2
| VV |  | 149,205*1,15 |  | 171.586 | [12 empty] | VV | 2 | 2 | True | 0 | ROZPOCET
| VV |  | 21,830*1,20 |  | 26.196 | [12 empty] | VV | 2 | 2 | True | 0 | ROZPOCET
| VV |  | Součet |  | 197.782 | [12 empty] | VV | 2 | 4 | True | 1 | ROZPOCET
| VV |  | 197,782*1,15 'Přepočtené koeficientem množství |  | 227.449 | [12 empty] | VV | 2 | 2 | False | 1 | ROZPOCET
61 | K | 712841559 | Provedení povlakové krytiny vytažením na konstrukce pásy přitavením NAIP | m2 | 21.83 | 135 | 2947.05 | CS ÚRS 2020 01 |  | základní | 0.257 | 5.6103 | 0.00094 | 0.02052 | 0 | 0 | 16 | K | 2 |  |  |  | ROZPOCET |  |  |  | 2947.05 | 0 | 0 | 0 | 0 | 1 | 2947.05 | 16 | 58777070
| PP |  | Provedení povlakové krytiny střech samostatným vytažením izolačního povlaku pásy přitavením na konstrukce převyšující úroveň střechy, NAIP | [14 empty] | PP | 2
| VV |  | (0,27+0,35)*(7,105+7,105+21,0) |  | 21.83 | [12 empty] | VV | 2 | 2 | True | 1 | ROZPOCET
62 | K | 71284155R1 | Provedení povlakové krytiny střech samostatným vytažením izolačního povlaku pásy samolepící na konstrukce převyšující úroveň střechy | m2 | 21.83 | 80 | 1746.4 | vlastní položka |  | základní | 0.257 | 5.6103 | 0.00094 | 0.02052 | 0 | 0 | 16 | K | 2 |  |  |  | ROZPOCET |  |  |  | 1746.4 | 0 | 0 | 0 | 0 | 1 | 1746.4 | 16 | -665455892
| PP |  | Provedení povlakové krytiny střech samostatným vytažením izolačního povlaku pásy samolepící na konstrukce převyšující úroveň střechy | [14 empty] | PP | 2
63 | K | 998712102 | Přesun hmot tonážní tonážní pro krytiny povlakové v objektech v do 12 m | t | 2.538 | 1090 | 2766.42 | CS ÚRS 2020 01 |  | základní | 1.609 | 4.0836 | 0 | 0 | 0 | 0 | 16 | K | 2 |  |  |  | ROZPOCET |  |  |  | 2766.42 | 0 | 0 | 0 | 0 | 1 | 2766.42 | 16 | 1930622883
| PP |  | Přesun hmot pro povlakové krytiny stanovený z hmotnosti přesunovaného materiálu vodorovná dopravní vzdálenost do 50 m v objektech výšky přes 6 do 12 m | [14 empty] | PP | 2
64 | K | 998712181 | Příplatek k přesunu hmot tonážní 712 prováděný bez použití mechanizace | t | 2.538 | 649 | 1647.16 | CS ÚRS 2020 01 |  | základní | 1.61 | 4.0862 | 0 | 0 | 0 | 0 | 16 | K | 2 |  |  |  | ROZPOCET |  |  |  | 1647.16 | 0 | 0 | 0 | 0 | 1 | 1647.16 | 16 | -1815928994
| PP |  | Přesun hmot pro povlakové krytiny stanovený z hmotnosti přesunovaného materiálu Příplatek k cenám za přesun prováděný bez použití mechanizace pro jakoukoliv výšku objektu | [14 empty] | PP | 2
| D | 713 | Izolace tepelné |  |  |  | 322731.35 |  |  |  |  | 106.3399 |  | 4.846 |  | 0 | 2 | D | 1 |  |  |  | ROZPOCET | [9 empty] | 322731.35
65 | K | 713121111 | Montáž izolace tepelné podlah volně kladenými rohožemi, pásy, dílci, deskami 1 vrstva | m2 | 156.87 | 21.7 | 3404.08 | CS ÚRS 2020 01 |  | základní | 0.06 | 9.4122 | 0 | 0 | 0 | 0 | 16 | K | 2 |  |  |  | ROZPOCET |  |  |  | 3404.08 | 0 | 0 | 0 | 0 | 1 | 3404.08 | 16 | 223598504
| PP |  | Montáž tepelné izolace podlah rohožemi, pásy, deskami, dílci, bloky (izolační materiál ve specifikaci) kladenými volně jednovrstvá | [14 empty] | PP | 2
| VV | pdl1 | (7,2+0,27)*21 |  | 156.87 | [12 empty] | VV | 2 | 2 | True | 1 | ROZPOCET
66 | M | 28376382 | deska z polystyrénu XPS, hrana polodrážková a hladký povrch s vyšší odolností tl 100mm | m2 | 164.714 | 659 | 108546.53 | CS ÚRS 2020 01 |  | základní | 0 | 0 | 0.0032 | 0.52708 | 0 | 0 | 32 | M | 2 |  |  |  | ROZPOCET |  |  |  | 108546.53 | 0 | 0 | 0 | 0 | 1 | 108546.53 | 16 | -805780296
| PP |  | deska z polystyrénu XPS, hrana polodrážková a hladký povrch s vyšší odolností tl 100mm | [14 empty] | PP | 2
| VV |  | 156,87*1,05 'Přepočtené koeficientem množství |  | 164.714 | [12 empty] | VV | 2 | 2 | False | 1 | ROZPOCET
67 | K | 713131151 | Montáž izolace tepelné stěn a základů volně vloženými rohožemi, pásy, dílci, deskami 1 vrstva | m2 | 277.432 | 36.8 | 10209.5 | CS ÚRS 2020 01 |  | základní | 0.102 | 28.2981 | 0 | 0 | 0 | 0 | 16 | K | 2 |  |  |  | ROZPOCET |  |  |  | 10209.5 | 0 | 0 | 0 | 0 | 1 | 10209.5 | 16 | -859431157
| PP |  | Montáž tepelné izolace stěn rohožemi, pásy, deskami, dílci, bloky (izolační materiál ve specifikaci) vložením jednovrstvě | [14 empty] | PP | 2
| VV |  | so1 |  | 277.432 | [12 empty] | VV | 2 | 2 | True | 1 | ROZPOCET
68 | M | 63141192 | deska tepelně izolační minerální do šikmých střech a stěn λ=0,036-0,037 tl 140mm | m2 | 291.304 | 282 | 82147.73 | CS ÚRS 2020 01 |  | základní | 0 | 0 | 0.007 | 2.0391 | 0 | 0 | 32 | M | 2 |  |  |  | ROZPOCET |  |  |  | 82147.73 | 0 | 0 | 0 | 0 | 1 | 82147.73 | 16 | -1742227632
| PP |  | deska tepelně izolační minerální do šikmých střech a stěn λ=0,036-0,037 tl 140mm | [14 empty] | PP | 2
| VV |  | 277,432*1,05 'Přepočtené koeficientem množství |  | 291.304 | [12 empty] | VV | 2 | 2 | False | 1 | ROZPOCET
69 | K | 713141152 | Montáž izolace tepelné střech plochých kladené volně 2 vrstvy rohoží, pásů, dílců, desek | m2 | 310.176 | 61.4 | 19044.81 | CS ÚRS 2020 01 |  | základní | 0.17 | 52.7299 | 0 | 0 | 0 | 0 | 16 | K | 2 |  |  |  | ROZPOCET |  |  |  | 19044.81 | 0 | 0 | 0 | 0 | 1 | 19044.81 | 16 | -138190524
| PP |  | Montáž tepelné izolace střech plochých rohožemi, pásy, deskami, dílci, bloky (izolační materiál ve specifikaci) kladenými volně dvouvrstvá | [14 empty] | PP | 2
| VV | sch1 | 7,2*21,54 |  | 155.088 | [12 empty] | VV | 2 | 2 | True | 0 | ROZPOCET
| VV |  | sch1 |  | 155.088 | [12 empty] | VV | 2 | 2 | True | 0 | ROZPOCET
| VV |  | Součet |  | 310.176 | [12 empty] | VV | 2 | 4 | True | 1 | ROZPOCET
70 | M | 63141192 | deska tepelně izolační minerální do šikmých střech a stěn λ=0,036-0,037 tl 140mm | m2 | 325.685 | 282 | 91843.17 | CS ÚRS 2020 01 |  | základní | 0 | 0 | 0.007 | 2.2798 | 0 | 0 | 32 | M | 2 |  |  |  | ROZPOCET |  |  |  | 91843.17 | 0 | 0 | 0 | 0 | 1 | 91843.17 | 16 | 4448194
| PP |  | deska tepelně izolační minerální do šikmých střech a stěn λ=0,036-0,037 tl 140mm | [14 empty] | PP | 2
| VV |  | 310,176*1,05 'Přepočtené koeficientem množství |  | 325.685 | [12 empty] | VV | 2 | 2 | False | 1 | ROZPOCET
71 | K | 998713102 | Přesun hmot tonážní pro izolace tepelné v objektech v do 12 m | t | 4.846 | 971 | 4705.47 | CS ÚRS 2020 01 |  | základní | 1.831 | 8.873 | 0 | 0 | 0 | 0 | 16 | K | 2 |  |  |  | ROZPOCET |  |  |  | 4705.47 | 0 | 0 | 0 | 0 | 1 | 4705.47 | 16 | 1494026854
| PP |  | Přesun hmot pro izolace tepelné stanovený z hmotnosti přesunovaného materiálu vodorovná dopravní vzdálenost do 50 m v objektech výšky přes 6 m do 12 m | [14 empty] | PP | 2
72 | K | 998713181 | Příplatek k přesunu hmot tonážní 713 prováděný bez použití mechanizace | t | 4.846 | 584 | 2830.06 | CS ÚRS 2020 01 |  | základní | 1.45 | 7.0267 | 0 | 0 | 0 | 0 | 16 | K | 2 |  |  |  | ROZPOCET |  |  |  | 2830.06 | 0 | 0 | 0 | 0 | 1 | 2830.06 | 16 | 1988390394
| PP |  | Přesun hmot pro izolace tepelné stanovený z hmotnosti přesunovaného materiálu Příplatek k cenám za přesun prováděný bez použití mechanizace pro jakoukoliv výšku objektu | [14 empty] | PP | 2
| D | 762 | Konstrukce tesařské |  |  |  | 1075398.25 |  |  |  |  | 861.8071 |  | 23.5614 |  | 0 | 2 | D | 1 |  |  |  | ROZPOCET | [9 empty] | 1075398.25
73 | K | 762083111 | Impregnace řeziva proti dřevokaznému hmyzu a houbám máčením třída ohrožení 1 a 2 | m3 | 24.837 | 1060 | 26327.22 | CS ÚRS 2020 01 |  | základní | 1.56 | 38.7457 | 0.00122 | 0.030301 | 0 | 0 | 16 | K | 2 |  |  |  | ROZPOCET |  |  |  | 26327.22 | 0 | 0 | 0 | 0 | 1 | 26327.22 | 16 | -1843454052
| PP |  | Práce společné pro tesařské konstrukce impregnace řeziva máčením proti dřevokaznému hmyzu a houbám, třída ohrožení 1 a 2 (dřevo v interiéru) | [14 empty] | PP | 2
| VV |  | 2,14+3,693+11,869+7,135 |  | 24.837 | [12 empty] | VV | 2 | 2 | True | 1 | ROZPOCET
74 | K | 762195000 | Spojovací prostředky pro montáž stěn, příček, bednění stěn | m3 | 11.869 | 393 | 4664.52 | CS ÚRS 2020 01 |  | základní | 0 | 0 | 0.01266 | 0.15026 | 0 | 0 | 16 | K | 2 |  |  |  | ROZPOCET |  |  |  | 4664.52 | 0 | 0 | 0 | 0 | 1 | 4664.52 | 16 | 1117815135
| PP |  | Spojovací prostředky stěn a příček hřebíky, svory, fixační prkna | [14 empty] | PP | 2
75 | K | 762341026 | Bednění střech rovných z desek OSB tl 22 mm na pero a drážku šroubovaných na krokve | m2 | 155.088 | 358 | 55521.5 | CS ÚRS 2020 01 |  | základní | 0.3 | 46.5264 | 0.01423 | 2.2069 | 0 | 0 | 16 | K | 2 |  |  |  | ROZPOCET |  |  |  | 55521.5 | 0 | 0 | 0 | 0 | 1 | 55521.5 | 16 | 1787044639
| PP |  | Bednění a laťování bednění střech rovných sklonu do 60° s vyřezáním otvorů z dřevoštěpkových desek OSB šroubovaných na krokve na pero a drážku, tloušťky desky 22 mm | [14 empty] | PP | 2
| VV |  | sch1 |  | 155.088 | [12 empty] | VV | 2 | 2 | True | 1 | ROZPOCET
76 | K | 762342214 | Montáž laťování na střechách jednoduchých sklonu do 60° osové vzdálenosti do 360 mm | m2 | 155.088 | 54.4 | 8436.79 | CS ÚRS 2020 01 |  | základní | 0.135 | 20.9369 | 0 | 0 | 0 | 0 | 16 | K | 2 |  |  |  | ROZPOCET |  |  |  | 8436.79 | 0 | 0 | 0 | 0 | 1 | 8436.79 | 16 | -650850524
| PP |  | Bednění a laťování montáž laťování střech jednoduchých sklonu do 60° při osové vzdálenosti latí přes 150 do 360 mm | [14 empty] | PP | 2
| VV |  | sch1 |  | 155.088 | [12 empty] | VV | 2 | 2 | True | 1 | ROZPOCET
77 | M | 61223260 | hranol konstrukční KVH lepený průřezu 40x60-280mm nepohledový | m3 | 2.14 | 11400 | 24396 | CS ÚRS 2020 01 |  | základní | 0 | 0 | 0.44 | 0.9416 | 0 | 0 | 32 | M | 2 |  |  |  | ROZPOCET |  |  |  | 24396 | 0 | 0 | 0 | 0 | 1 | 24396 | 16 | 1064806638
| PP |  | hranol konstrukční KVH lepený průřezu 40x60-280mm nepohledový | [14 empty] | PP | 2
| VV |  | sch1/0,2*0,06*0,04 |  | 1.861 | [12 empty] | VV | 2 | 2 | True | 1 | ROZPOCET
| VV |  | 1,861*1,15 'Přepočtené koeficientem množství |  | 2.14 | [12 empty] | VV | 2 | 2 | False | 1 | ROZPOCET
78 | K | 762395000 | Spojovací prostředky krovů, bednění, laťování, nadstřešních konstrukcí | m3 | 5.552 | 1240 | 6884.48 | CS ÚRS 2020 01 |  | základní | 0 | 0 | 0.02337 | 0.12975 | 0 | 0 | 16 | K | 2 |  |  |  | ROZPOCET |  |  |  | 6884.48 | 0 | 0 | 0 | 0 | 1 | 6884.48 | 16 | 550744209
| PP |  | Spojovací prostředky krovů, bednění a laťování, nadstřešních konstrukcí svory, prkna, hřebíky, pásová ocel, vruty | [14 empty] | PP | 2
| VV |  | 2,14+155,088*0,022 |  | 5.552 | [12 empty] | VV | 2 | 2 | True | 1 | ROZPOCET
79 | K | 762431022 | Obložení stěn z desek OSB tl 12 mm nebroušených na pero a drážku přibíjených | m2 | 298.596 | 239 | 71364.44 | CS ÚRS 2020 01 |  | základní | 0.293 | 87.4886 | 0.0076 | 2.2693 | 0 | 0 | 16 | K | 2 |  |  |  | ROZPOCET |  |  |  | 71364.44 | 0 | 0 | 0 | 0 | 1 | 71364.44 | 16 | 2102729857
| PP |  | Obložení stěn z dřevoštěpkových desek OSB přibíjených na pero a drážku nebroušených, tloušťky desky 12 mm | [14 empty] | PP | 2
| VV | so1 | (9,78-4,8)*(21,54+21,54+7,2+7,2)-0,431*(21-0,27-0,27) |  | 277.432 | [12 empty] | VV | 2 | 2 | True | 0 | ROZPOCET
| VV |  | 0,431*(21+7,105+21) |  | 21.164 | [12 empty] | VV | 2 | 2 | True | 0 | ROZPOCET
| VV |  | Součet |  | 298.596 | [12 empty] | VV | 2 | 4 | True | 1 | ROZPOCET
80 | K | 762495000 | Spojovací prostředky pro montáž olištování, obložení stropů, střešních podhledů a stěn | m2 | 298.596 | 40.8 | 12182.72 | CS ÚRS 2020 01 |  | základní | 0 | 0 | 0.0002 | 0.059719 | 0 | 0 | 16 | K | 2 |  |  |  | ROZPOCET |  |  |  | 12182.72 | 0 | 0 | 0 | 0 | 1 | 12182.72 | 16 | 1418324909
| PP |  | Spojovací prostředky olištování spár, obložení stropů, střešních podhledů a stěn hřebíky, vruty | [14 empty] | PP | 2
81 | K | 762511263 | Podlahové kce podkladové z desek OSB tl 15 mm nebroušených na pero a drážku šroubovaných | m2 | 156.87 | 273 | 42825.51 | CS ÚRS 2020 01 |  | základní | 0.262 | 41.0999 | 0.00982 | 1.5405 | 0 | 0 | 16 | K | 2 |  |  |  | ROZPOCET |  |  |  | 42825.51 | 0 | 0 | 0 | 0 | 1 | 42825.51 | 16 | -1368298343
| PP |  | Podlahové konstrukce podkladové z dřevoštěpkových desek OSB jednovrstvých šroubovaných na pero a drážku nebroušených, tloušťky desky 15 mm | [14 empty] | PP | 2
| VV |  | pdl1 |  | 156.87 | [12 empty] | VV | 2 | 2 | True | 1 | ROZPOCET
82 | K | 762511266 | Podlahové kce podkladové z desek OSB tl 22 mm nebroušených na pero a drážku šroubovaných | m2 | 313.74 | 332 | 104161.68 | CS ÚRS 2020 01 |  | základní | 0.262 | 82.1999 | 0.01388 | 4.3547 | 0 | 0 | 16 | K | 2 |  |  |  | ROZPOCET |  |  |  | 104161.68 | 0 | 0 | 0 | 0 | 1 | 104161.68 | 16 | -2076854938
| PP |  | Podlahové konstrukce podkladové z dřevoštěpkových desek OSB jednovrstvých šroubovaných na pero a drážku nebroušených, tloušťky desky 22 mm | [14 empty] | PP | 2
| VV |  | 2*pdl1 |  | 313.74 | [12 empty] | VV | 2 | 2 | True | 1 | ROZPOCET
83 | K | 762512245 | Montáž podlahové kce podkladové z desek dřevotřískových nebo cementotřískových šroubovaných na dřevo | m2 | 156.87 | 114 | 17883.18 | CS ÚRS 2020 01 |  | základní | 0.282 | 44.2373 | 0 | 0 | 0 | 0 | 16 | K | 2 |  |  |  | ROZPOCET |  |  |  | 17883.18 | 0 | 0 | 0 | 0 | 1 | 17883.18 | 16 | -1099377808
| PP |  | Podlahové konstrukce podkladové montáž z desek dřevotřískových, dřevoštěpkových nebo cementotřískových na podklad dřevěný šroubováním | [14 empty] | PP | 2
| VV |  | pdl1 |  | 156.87 | [12 empty] | VV | 2 | 2 | True | 1 | ROZPOCET
84 | M | 60621151 | překližka vodovzdorná protiskl/hladká bříza tl 12mm | m2 | 172.557 | 289 | 49868.97 | CS ÚRS 2020 01 |  | základní | 0 | 0 | 0.0087 | 1.5012 | 0 | 0 | 32 | M | 2 |  |  |  | ROZPOCET |  |  |  | 49868.97 | 0 | 0 | 0 | 0 | 1 | 49868.97 | 16 | -1685854034
| PP |  | překližka vodovzdorná protiskl/hladká bříza tl 12mm | [14 empty] | PP | 2
| VV |  | 156,87*1,1 'Přepočtené koeficientem množství |  | 172.557 | [12 empty] | VV | 2 | 2 | False | 1 | ROZPOCET
85 | K | 762595001 | Spojovací prostředky pro položení dřevěných podlah a zakrytí kanálů | m2 | 627.48 | 39.4 | 24722.71 | CS ÚRS 2020 01 |  | základní | 0 | 0 | 0.0002 | 0.1255 | 0 | 0 | 16 | K | 2 |  |  |  | ROZPOCET |  |  |  | 24722.71 | 0 | 0 | 0 | 0 | 1 | 24722.71 | 16 | -1950805007
| PP |  | Spojovací prostředky podlah a podkladových konstrukcí hřebíky, vruty | [14 empty] | PP | 2
| VV |  | 156,870+313,740+156,87 |  | 627.48 | [12 empty] | VV | 2 | 2 | True | 1 | ROZPOCET
86 | K | 762713111 | Montáž prostorové vázané kce z hoblovaného řeziva průřezové plochy do 120 cm2 | m | 317.31 | 183 | 58067.73 | CS ÚRS 2020 01 |  | základní | 0.432 | 137.0779 | 0 | 0 | 0 | 0 | 16 | K | 2 |  |  |  | ROZPOCET |  |  |  | 58067.73 | 0 | 0 | 0 | 0 | 1 | 58067.73 | 16 | 566028898
| PP |  | Montáž prostorových vázaných konstrukcí z řeziva hoblovaného průřezové plochy do 120 cm2 | [14 empty] | PP | 2
| VV |  | pdl1/0,6 |  | 261.45 | [12 empty] | VV | 2 | 2 | True | 0 | ROZPOCET
| VV |  | (7,2-0,27)*2 |  | 13.86 | [12 empty] | VV | 2 | 2 | True | 0 | ROZPOCET
| VV |  | 21*2 |  | 42 | [12 empty] | VV | 2 | 2 | True | 0 | ROZPOCET
| VV |  | Součet |  | 317.31 | [12 empty] | VV | 2 | 4 | True | 1 | ROZPOCET
87 | M | 61223263 | hranol konstrukční KVH lepený průřezu 80x80-280mm nepohledový | m3 | 3.693 | 11300 | 41730.9 | CS ÚRS 2020 01 |  | základní | 0 | 0 | 0.44 | 1.6249 | 0 | 0 | 32 | M | 2 |  |  |  | ROZPOCET |  |  |  | 41730.9 | 0 | 0 | 0 | 0 | 1 | 41730.9 | 16 | -1382384970
| PP |  | hranol konstrukční KVH lepený průřezu 80x80-280mm nepohledový | [14 empty] | PP | 2
| VV |  | 317,310*0,08*0,11*1,15 |  | 3.211 | [12 empty] | VV | 2 | 2 | True | 1 | ROZPOCET
| VV |  | 3,211*1,15 'Přepočtené koeficientem množství |  | 3.693 | [12 empty] | VV | 2 | 2 | False | 1 | ROZPOCET
88 | K | 762112120 | Montáž tesařských stěn na hladko z hraněného řeziva průřezové plochy do 224 cm2 | m | 591.147 | 105 | 62070.44 | CS ÚRS 2020 01 |  | základní | 0.268 | 158.4274 | 0 | 0 | 0 | 0 | 16 | K | 2 |  |  |  | ROZPOCET |  |  |  | 62070.44 | 0 | 0 | 0 | 0 | 1 | 62070.44 | 16 | -237610872
| PP |  | Montáž konstrukce stěn a příček na hladko (bez zářezů) z hraněného a polohraněného řeziva, průřezové plochy přes 120 do 224 cm2 | [14 empty] | PP | 2
| VV |  | so1/0,6 |  | 462.387 | [12 empty] | VV | 2 | 2 | True | 0 | ROZPOCET
| VV |  | 21,54*2*2 |  | 86.16 | [12 empty] | VV | 2 | 2 | True | 0 | ROZPOCET
| VV |  | 7,2*2*2 |  | 28.8 | [12 empty] | VV | 2 | 2 | True | 0 | ROZPOCET
| VV |  | 1,0+1,8*2*3+1,0+1,0 |  | 13.8 | [12 empty] | VV | 2 | 2 | True | 0 | ROZPOCET
| VV |  | Součet |  | 591.147 | [12 empty] | VV | 2 | 4 | True | 1 | ROZPOCET
89 | M | 61223266 | hranol konstrukční KVH lepený průřezu 140x140-240mm nepohledový | m3 | 11.869 | 12100 | 143614.9 | CS ÚRS 2020 01 |  | základní | 0 | 0 | 0.44 | 5.2224 | 0 | 0 | 32 | M | 2 |  |  |  | ROZPOCET |  |  |  | 143614.9 | 0 | 0 | 0 | 0 | 1 | 143614.9 | 16 | -447004190
| PP |  | hranol konstrukční KVH lepený průřezu 140x140-240mm nepohledový | [14 empty] | PP | 2
| VV |  | 591,147*0,12*0,14 |  | 9.931 | [12 empty] | VV | 2 | 2 | True | 0 | ROZPOCET
| VV |  | 4,98*4*0,14*0,14 |  | 0.39 | [12 empty] | VV | 2 | 2 | True | 0 | ROZPOCET
| VV |  | Součet |  | 10.321 | [12 empty] | VV | 2 | 4 | True | 1 | ROZPOCET
| VV |  | 10,321*1,15 'Přepočtené koeficientem množství |  | 11.869 | [12 empty] | VV | 2 | 2 | False | 1 | ROZPOCET
90 | K | 762713141 | Montáž prostorové vázané kce z hoblovaného řeziva průřezové plochy do 450 cm2 | m | 193.86 | 404 | 78319.44 | CS ÚRS 2020 01 |  | základní | 0.845 | 163.8117 | 0 | 0 | 0 | 0 | 16 | K | 2 |  |  |  | ROZPOCET |  |  |  | 78319.44 | 0 | 0 | 0 | 0 | 1 | 78319.44 | 16 | 1272232621
| PP |  | Montáž prostorových vázaných konstrukcí z řeziva hoblovaného průřezové plochy přes 288 do 450 cm2 | [14 empty] | PP | 2
| VV |  | sch1/0,8 |  | 193.86 | [12 empty] | VV | 2 | 2 | True | 1 | ROZPOCET
91 | M | 61223110 | hranol konstrukční BSH vrstvený lepený nepohledový | m3 | 7.135 | 23200 | 165532 | CS ÚRS 2020 01 |  | základní | 0 | 0 | 0.44 | 3.1394 | 0 | 0 | 32 | M | 2 |  |  |  | ROZPOCET |  |  |  | 165532 | 0 | 0 | 0 | 0 | 1 | 165532 | 16 | -1688367822
| PP |  | hranol konstrukční BSH vrstvený lepený nepohledový | [14 empty] | PP | 2
| VV |  | sch1/0,8*0,1*0,32 |  | 6.204 | [12 empty] | VV | 2 | 2 | True | 1 | ROZPOCET
| VV |  | 6,204*1,15 'Přepočtené koeficientem množství |  | 7.135 | [12 empty] | VV | 2 | 2 | False | 1 | ROZPOCET
92 | K | 762795000 | Spojovací prostředky pro montáž prostorových vázaných kcí | m3 | 10.828 | 873 | 9452.84 | CS ÚRS 2020 01 |  | základní | 0 | 0 | 0.02447 | 0.26496 | 0 | 0 | 16 | K | 2 |  |  |  | ROZPOCET |  |  |  | 9452.84 | 0 | 0 | 0 | 0 | 1 | 9452.84 | 16 | -423671480
| PP |  | Spojovací prostředky prostorových vázaných konstrukcí hřebíky, svory, fixační prkna | [14 empty] | PP | 2
| VV |  | 3,693+7,135 |  | 10.828 | [12 empty] | VV | 2 | 2 | True | 1 | ROZPOCET
93 | K | 762-R1 | Změna spádu části střechy sousedného objektu podél zaatikového žlabu - provedení bude upřesněno v dalším stupní PD | m2 | 13 | 2500 | 32500 | vlastní položka |  | základní | 0 | 0 | 0 | 0 | 0 | 0 | 16 | K | 2 |  |  |  | ROZPOCET |  |  |  | 32500 | 0 | 0 | 0 | 0 | 1 | 32500 | 16 | 644461291
| PP |  | Změna spádu části střechy sousedného objektu podél zaatikového žlabu - provedení bude upřesněno v dalším stupní PD | [14 empty] | PP | 2
94 | K | 998762102 | Přesun hmot tonážní pro kce tesařské v objektech v do 12 m | t | 23.561 | 1480 | 34870.28 | CS ÚRS 2020 01 |  | základní | 1.751 | 41.2553 | 0 | 0 | 0 | 0 | 16 | K | 2 |  |  |  | ROZPOCET |  |  |  | 34870.28 | 0 | 0 | 0 | 0 | 1 | 34870.28 | 16 | 1467492902
| PP |  | Přesun hmot pro konstrukce tesařské stanovený z hmotnosti přesunovaného materiálu vodorovná dopravní vzdálenost do 50 m v objektech výšky přes 6 do 12 m | [14 empty] | PP | 2
| D | 763 | Konstrukce suché výstavby |  |  |  | 270535.03 |  |  |  |  | 372.4095 |  | 5.3117 |  | 0 | 2 | D | 1 |  |  |  | ROZPOCET | [9 empty] | 270535.03
95 | K | 763111741 | Montáž parotěsné zábrany do SDK příčky | m2 | 221.432 | 30.5 | 6753.68 | CS ÚRS 2020 01 |  | základní | 0.066 | 14.6145 | 0 | 0 | 0 | 0 | 16 | K | 2 |  |  |  | ROZPOCET |  |  |  | 6753.68 | 0 | 0 | 0 | 0 | 1 | 6753.68 | 16 | 1636877253
| PP |  | Příčka ze sádrokartonových desek ostatní konstrukce a práce na příčkách ze sádrokartonových desek montáž parotěsné zábrany | [14 empty] | PP | 2
96 | M | 28329276 | fólie PE vyztužená pro parotěsnou vrstvu (reakce na oheň - třída E) 140g/m2 | m2 | 243.575 | 26.3 | 6406.02 | CS ÚRS 2020 01 |  | základní | 0 | 0 | 0.00014 | 0.0341 | 0 | 0 | 32 | M | 2 |  |  |  | ROZPOCET |  |  |  | 6406.02 | 0 | 0 | 0 | 0 | 1 | 6406.02 | 16 | -452185859
| PP |  | fólie PE vyztužená pro parotěsnou vrstvu (reakce na oheň - třída E) 140g/m2 | [14 empty] | PP | 2
| VV |  | 221,432*1,1 'Přepočtené koeficientem množství |  | 243.575 | [12 empty] | VV | 2 | 2 | False | 1 | ROZPOCET
97 | K | 76312142R | SDK stěna předsazená tl 62,5 mm profil CW+UW 50 deska 1xDF 12,5 s izolací 50 mm, EI 30 | m2 | 221.432 | 603 | 133523.5 | vlastní položka |  | základní | 0.809 | 179.1385 | 0.0148 | 3.2772 | 0 | 0 | 16 | K | 2 |  |  |  | ROZPOCET |  |  |  | 133523.5 | 0 | 0 | 0 | 0 | 1 | 133523.5 | 16 | 499979560
| PP |  | Stěna předsazená ze sádrokartonových desek s nosnou konstrukcí z ocelových profilů CW, UW jednoduše opláštěná deskou protipožární DF tl. 12,5 mm s izolací, EI 30, stěna tl. 62,5 mm, profil 50 | [14 empty] | PP | 2
| VV |  | 4,0*(21+21+6,679+6,679) |  | 221.432 | [12 empty] | VV | 2 | 2 | True | 1 | ROZPOCET
98 | K | 763121714 | SDK stěna předsazená základní penetrační nátěr | m2 | 221.432 | 25.5 | 5646.52 | CS ÚRS 2020 01 |  | základní | 0.032 | 7.0858 | 0.0001 | 0.022143 | 0 | 0 | 16 | K | 2 |  |  |  | ROZPOCET |  |  |  | 5646.52 | 0 | 0 | 0 | 0 | 1 | 5646.52 | 16 | 1427073414
| PP |  | Stěna předsazená ze sádrokartonových desek ostatní konstrukce a práce na předsazených stěnách ze sádrokartonových desek základní penetrační nátěr | [14 empty] | PP | 2
99 | K | 763131431 | SDK podhled deska 1xDF 12,5 bez izolace dvouvrstvá spodní kce profil CD+UD REI do 90 | m2 | 140.259 | 671 | 94113.79 | CS ÚRS 2020 01 |  | základní | 0.99 | 138.8564 | 0.01385 | 1.9426 | 0 | 0 | 16 | K | 2 |  |  |  | ROZPOCET |  |  |  | 94113.79 | 0 | 0 | 0 | 0 | 1 | 94113.79 | 16 | 1475578606
| PP |  | Podhled ze sádrokartonových desek dvouvrstvá zavěšená spodní konstrukce z ocelových profilů CD, UD jednoduše opláštěná deskou protipožární DF, tl. 12,5 mm, bez izolace, REI do 90 | [14 empty] | PP | 2
| VV |  | 6,679*21 |  | 140.259 | [12 empty] | VV | 2 | 2 | True | 1 | ROZPOCET
100 | K | 763131714 | SDK podhled základní penetrační nátěr | m2 | 140.259 | 29.2 | 4095.56 | CS ÚRS 2020 01 |  | základní | 0.04 | 5.6104 | 0.0001 | 0.014026 | 0 | 0 | 16 | K | 2 |  |  |  | ROZPOCET |  |  |  | 4095.56 | 0 | 0 | 0 | 0 | 1 | 4095.56 | 16 | 106517171
| PP |  | Podhled ze sádrokartonových desek ostatní práce a konstrukce na podhledech ze sádrokartonových desek základní penetrační nátěr | [14 empty] | PP | 2
101 | K | 763131751 | Montáž parotěsné zábrany do SDK podhledu | m2 | 140.26 | 41.6 | 5834.82 | CS ÚRS 2020 01 |  | základní | 0.09 | 12.6234 | 0 | 0 | 0 | 0 | 16 | K | 2 |  |  |  | ROZPOCET |  |  |  | 5834.82 | 0 | 0 | 0 | 0 | 1 | 5834.82 | 16 | 1465174473
| PP |  | Podhled ze sádrokartonových desek ostatní práce a konstrukce na podhledech ze sádrokartonových desek montáž parotěsné zábrany | [14 empty] | PP | 2
102 | M | 28329276 | fólie PE vyztužená pro parotěsnou vrstvu (reakce na oheň - třída E) 140g/m2 | m2 | 154.286 | 26.3 | 4057.72 | CS ÚRS 2020 01 |  | základní | 0 | 0 | 0.00014 | 0.0216 | 0 | 0 | 32 | M | 2 |  |  |  | ROZPOCET |  |  |  | 4057.72 | 0 | 0 | 0 | 0 | 1 | 4057.72 | 16 | 1103094097
| PP |  | fólie PE vyztužená pro parotěsnou vrstvu (reakce na oheň - třída E) 140g/m2 | [14 empty] | PP | 2
| VV |  | 140,26*1,1 'Přepočtené koeficientem množství |  | 154.286 | [12 empty] | VV | 2 | 2 | False | 1 | ROZPOCET
103 | K | 998763101 | Přesun hmot tonážní pro dřevostavby v objektech v do 12 m | t | 5.312 | 1270 | 6746.24 | CS ÚRS 2020 01 |  | základní | 1.156 | 6.1407 | 0 | 0 | 0 | 0 | 16 | K | 2 |  |  |  | ROZPOCET |  |  |  | 6746.24 | 0 | 0 | 0 | 0 | 1 | 6746.24 | 16 | -320788098
| PP |  | Přesun hmot pro dřevostavby stanovený z hmotnosti přesunovaného materiálu vodorovná dopravní vzdálenost do 50 m v objektech výšky přes 6 do 12 m | [14 empty] | PP | 2
104 | K | 998763181 | Příplatek k přesunu hmot tonážní pro 763 dřevostavby prováděný bez použití mechanizace | t | 5.312 | 632 | 3357.18 | CS ÚRS 2020 01 |  | základní | 1.57 | 8.3398 | 0 | 0 | 0 | 0 | 16 | K | 2 |  |  |  | ROZPOCET |  |  |  | 3357.18 | 0 | 0 | 0 | 0 | 1 | 3357.18 | 16 | 667098049
| PP |  | Přesun hmot pro dřevostavby stanovený z hmotnosti přesunovaného materiálu Příplatek k ceně za přesun prováděný bez použití mechanizace pro jakoukoliv výšku objektu | [14 empty] | PP | 2
| D | 764 | Konstrukce klempířské |  |  |  | 73873.38 |  |  |  |  | 73.0046 |  | 0.38535 |  | 0.086692 | 2 | D | 1 |  |  |  | ROZPOCET | [9 empty] | 73873.38
105 | K | 764002841 | Demontáž oplechování horních ploch zdí a nadezdívek do suti | m | 7.2 | 185 | 1332 | CS ÚRS 2020 01 |  | základní | 0.43 | 3.096 | 0 | 0 | 0.00191 | 0.013752 | 16 | K | 2 |  |  |  | ROZPOCET |  |  |  | 1332 | 0 | 0 | 0 | 0 | 1 | 1332 | 16 | 1316670982
| PP |  | Demontáž klempířských konstrukcí oplechování horních ploch zdí a nadezdívek do suti | [14 empty] | PP | 2
106 | K | 764002851 | Demontáž oplechování parapetů do suti | m | 6 | 84 | 504 | CS ÚRS 2020 01 |  | základní | 0.195 | 1.17 | 0 | 0 | 0.00167 | 0.01002 | 16 | K | 2 |  |  |  | ROZPOCET |  |  |  | 504 | 0 | 0 | 0 | 0 | 1 | 504 | 16 | 107937786
| PP |  | Demontáž klempířských konstrukcí oplechování parapetů do suti | [14 empty] | PP | 2
| VV |  | 2,0*3 |  | 6 | [12 empty] | VV | 2 | 2 | True | 1 | ROZPOCET
107 | K | 764004803 | Demontáž podokapního žlabu k dalšímu použití | m | 24.2 | 106 | 2565.2 | CS ÚRS 2020 01 |  | základní | 0.246 | 5.9532 | 0 | 0 | 0.0026 | 0.06292 | 16 | K | 2 |  |  |  | ROZPOCET |  |  |  | 2565.2 | 0 | 0 | 0 | 0 | 1 | 2565.2 | 16 | -317470470
| PP |  | Demontáž klempířských konstrukcí žlabu podokapního k dalšímu použití | [14 empty] | PP | 2
| VV |  | 21,540+2,31+0,35 |  | 24.2 | [12 empty] | VV | 2 | 2 | True | 1 | ROZPOCET
108 | K | 764214604 | Oplechování horních ploch a atik bez rohů z Pz s povrch úpravou mechanicky kotvené rš 330 mm | m | 36 | 554 | 19944 | CS ÚRS 2020 01 |  | základní | 0.625 | 22.5 | 0.00291 | 0.10476 | 0 | 0 | 16 | K | 2 |  |  |  | ROZPOCET |  |  |  | 19944 | 0 | 0 | 0 | 0 | 1 | 19944 | 16 | 1957618808
| PP |  | Oplechování horních ploch zdí a nadezdívek (atik) z pozinkovaného plechu s povrchovou úpravou mechanicky kotvené rš 330 mm | [14 empty] | PP | 2
| VV |  | 36"5K |  | 36 | [12 empty] | VV | 2 | 2 | True | 1 | ROZPOCET
109 | K | 764226401 | Oplechování parapetů rovných mechanicky kotvené z Al plechu rš 150 mm | m | 8 | 273 | 2184 | CS ÚRS 2020 01 |  | základní | 0.3 | 2.4 | 0.00039 | 0.00312 | 0 | 0 | 16 | K | 2 |  |  |  | ROZPOCET |  |  |  | 2184 | 0 | 0 | 0 | 0 | 1 | 2184 | 16 | 323298998
| PP |  | Oplechování parapetů z hliníkového plechu rovných mechanicky kotvené, bez rohů rš 150 mm | [14 empty] | PP | 2
| VV |  | 8"1K |  | 8 | [12 empty] | VV | 2 | 2 | True | 1 | ROZPOCET
110 | K | 764311603 | Lemování rovných zdí střech s krytinou prejzovou nebo vlnitou z Pz s povrchovou úpravou rš 250 mm | m | 29 | 236 | 6844 | CS ÚRS 2020 01 |  | základní | 0.233 | 6.757 | 0.0022 | 0.0638 | 0 | 0 | 16 | K | 2 |  |  |  | ROZPOCET |  |  |  | 6844 | 0 | 0 | 0 | 0 | 1 | 6844 | 16 | -972040021
| PP |  | Lemování zdí z pozinkovaného plechu s povrchovou úpravou boční nebo horní rovné, střech s krytinou prejzovou nebo vlnitou rš 250 mm | [14 empty] | PP | 2
| VV |  | 29"6K |  | 29 | [12 empty] | VV | 2 | 2 | True | 1 | ROZPOCET
111 | K | 764501103 | Montáž žlabu podokapního půlkulatého | m | 2.66 | 148 | 393.68 | CS ÚRS 2020 01 |  | základní | 0.245 | 0.6517 | 0 | 0 | 0 | 0 | 16 | K | 2 |  |  |  | ROZPOCET |  |  |  | 393.68 | 0 | 0 | 0 | 0 | 1 | 393.68 | 16 | -1418578591
| PP |  | Montáž žlabu podokapního půlkruhového žlabu | [14 empty] | PP | 2
| VV |  | 2,31+0,35 |  | 2.66 | [12 empty] | VV | 2 | 2 | True | 1 | ROZPOCET
112 | K | 764511602 | Žlab podokapní půlkruhový z Pz s povrchovou úpravou rš 330 mm | m | 26 | 419 | 10894 | CS ÚRS 2020 01 |  | základní | 0.204 | 5.304 | 0.00169 | 0.04394 | 0 | 0 | 16 | K | 2 |  |  |  | ROZPOCET |  |  |  | 10894 | 0 | 0 | 0 | 0 | 1 | 10894 | 16 | -2005089882
| PP |  | Žlab podokapní z pozinkovaného plechu s povrchovou úpravou včetně háků a čel půlkruhový rš 330 mm | [14 empty] | PP | 2
| VV |  | 26"2K |  | 26 | [12 empty] | VV | 2 | 2 | True | 1 | ROZPOCET
113 | K | 764511642 | Kotlík oválný (trychtýřový) pro podokapní žlaby z Pz s povrchovou úpravou 330/100 mm | kus | 1 | 491 | 491 | CS ÚRS 2020 01 |  | základní | 0.4 | 0.4 | 0.00036 | 0.00036 | 0 | 0 | 16 | K | 2 |  |  |  | ROZPOCET |  |  |  | 491 | 0 | 0 | 0 | 0 | 1 | 491 | 16 | -1844583492
| PP |  | Žlab podokapní z pozinkovaného plechu s povrchovou úpravou včetně háků a čel kotlík oválný (trychtýřový), rš žlabu/průměr svodu 330/100 mm | [14 empty] | PP | 2
114 | K | 764515411 | Žlaby mezistřešní nebo zaatikové uložené v lůžku z Pz plechu rš 1100 mm | m | 13 | 1210 | 15730 | CS ÚRS 2020 01 |  | základní | 1.249 | 16.237 | 0.00969 | 0.12597 | 0 | 0 | 16 | K | 2 |  |  |  | ROZPOCET |  |  |  | 15730 | 0 | 0 | 0 | 0 | 1 | 15730 | 16 | -311852094
| PP |  | Žlab mezistřešní nebo zaatikový z pozinkovaného plechu včetně čel a hrdel uložený v lůžku bez háků rš 1100 mm | [14 empty] | PP | 2
| VV |  | 13"3K |  | 13 | [12 empty] | VV | 2 | 2 | True | 1 | ROZPOCET
115 | K | 764518622 | Svody kruhové včetně objímek, kolen, odskoků z Pz s povrchovou úpravou průměru 100 mm | m | 20 | 613 | 12260 | CS ÚRS 2020 01 |  | základní | 0.334 | 6.68 | 0.00217 | 0.0434 | 0 | 0 | 16 | K | 2 |  |  |  | ROZPOCET |  |  |  | 12260 | 0 | 0 | 0 | 0 | 1 | 12260 | 16 | 1736423715
| PP |  | Svod z pozinkovaného plechu s upraveným povrchem včetně objímek, kolen a odskoků kruhový, průměru 100 mm | [14 empty] | PP | 2
| VV |  | 20"4K |  | 20 | [12 empty] | VV | 2 | 2 | True | 1 | ROZPOCET
116 | K | 998764102 | Přesun hmot tonážní pro konstrukce klempířské v objektech v do 12 m | t | 0.385 | 1900 | 731.5 | CS ÚRS 2020 01 |  | základní | 4.82 | 1.8557 | 0 | 0 | 0 | 0 | 16 | K | 2 |  |  |  | ROZPOCET |  |  |  | 731.5 | 0 | 0 | 0 | 0 | 1 | 731.5 | 16 | 1797738286
| PP |  | Přesun hmot pro konstrukce klempířské stanovený z hmotnosti přesunovaného materiálu vodorovná dopravní vzdálenost do 50 m v objektech výšky přes 6 do 12 m | [14 empty] | PP | 2
| D | 765 | Krytina skládaná |  |  |  | 6473.84 |  |  |  |  | 5.8385 |  | 0.024041 |  | 0 | 2 | D | 1 |  |  |  | ROZPOCET | [9 empty] | 6473.84
117 | K | 765192001 | Nouzové (provizorní) zakrytí střechy plachtou | m2 | 171.72 | 37.7 | 6473.84 | CS ÚRS 2020 01 |  | základní | 0.034 | 5.8385 | 0.00014 | 0.024041 | 0 | 0 | 16 | K | 2 |  |  |  | ROZPOCET |  |  |  | 6473.84 | 0 | 0 | 0 | 0 | 1 | 6473.84 | 16 | -1575838135
| PP |  | Nouzové zakrytí střechy plachtou | [14 empty] | PP | 2
| VV |  | 7,2*(21,54+2,31) |  | 171.72 | [12 empty] | VV | 2 | 2 | True | 1 | ROZPOCET
| D | 766 | Konstrukce truhlářské |  |  |  | 132426.02 |  |  |  |  | 24.5235 |  | 0.021702 |  | 0 | 2 | D | 1 |  |  |  | ROZPOCET | [9 empty] | 132426.02
118 | K | 766622125 | Montáž plastových oken plochy přes 1 m2 otevíravých výšky do 1,5 m s rámem do dřevěné kce | m2 | 4.86 | 647 | 3144.42 | CS ÚRS 2020 01 |  | základní | 1.574 | 7.6496 | 0.00027 | 0.0013122 | 0 | 0 | 16 | K | 2 |  |  |  | ROZPOCET |  |  |  | 3144.42 | 0 | 0 | 0 | 0 | 1 | 3144.42 | 16 | 1340322590
| PP |  | Montáž oken plastových včetně montáže rámu plochy přes 1 m2 otevíravých do dřevěné konstrukce, výšky do 1,5 m | [14 empty] | PP | 2
| VV |  | 3*1,8*0,9 |  | 4.86 | [12 empty] | VV | 2 | 2 | True | 1 | ROZPOCET
119 | M | 1 | Plastová okna dvoukřídlá, otevíravá 1800/900 mm, viz. odkaz 1 | kus | 3 | 8100 | 24300 | vlastní položka |  | základní | 0 | 0 | 0 | 0 | 0 | 0 | 32 | M | 2 |  |  |  | ROZPOCET |  |  |  | 24300 | 0 | 0 | 0 | 0 | 1 | 24300 | 16 | 1071768713
| PP |  | Plastová okna dvoukřídlá, otevíravá 1800/900 mm zasklení tepelně-izolačním trojsklem s koeficientem U = 1,2Wm-2K-1 pro okno vč.rámu, barva bílá, +vnitřní dřevěný parapet š.125mm s nosem v. 30mm + předokenní žaluzie, mechanicky ovládané | [14 empty] | PP | 2
120 | K | 766641331 | Montáž balkónových dveří zdvojených jednokřídlových bez nadsvětlíku včetně rámu do dřeva | kus | 1 | 1290 | 1290 | CS ÚRS 2020 01 |  | základní | 3.245 | 3.245 | 0.00027 | 0.00027 | 0 | 0 | 16 | K | 2 |  |  |  | ROZPOCET |  |  |  | 1290 | 0 | 0 | 0 | 0 | 1 | 1290 | 16 | -1031522454
| PP |  | Montáž balkónových dveří dřevěných nebo plastových včetně rámu zdvojených do dřevěných konstrukcí jednokřídlových bez nadsvětlíku | [14 empty] | PP | 2
121 | M | 3 | Dveře balkonové jednokřídlé 1000/2500 mm, viz. odkaz 3 | kus | 1 | 14000 | 14000 | vlastní položka |  | základní | 0 | 0 | 0 | 0 | 0 | 0 | 32 | M | 2 |  |  |  | ROZPOCET |  |  |  | 14000 | 0 | 0 | 0 | 0 | 1 | 14000 | 16 | -76203523
| PP |  | Dveře balkonové jednokřídlé, prosklené, otočné, zasklení tepelně-izolačním trojsklem s koeficientem U = 1,2Wm-2K-1 pro dveře vč.rámu, barva bílá + předokenní žaluzie, mechanicky ovládané POZNÁMKA: únikové dveře - paniková klika | [14 empty] | PP | 2
122 | K | 766622126 | Montáž plastových oken plochy přes 1 m2 otevíravých výšky do 2,5 m s rámem do dřevěné kce | m2 | 2 | 656 | 1312 | CS ÚRS 2020 01 |  | základní | 1.6 | 3.2 | 0.00026 | 0.00052 | 0 | 0 | 16 | K | 2 |  |  |  | ROZPOCET |  |  |  | 1312 | 0 | 0 | 0 | 0 | 1 | 1312 | 16 | -389779177
| PP |  | Montáž oken plastových včetně montáže rámu plochy přes 1 m2 otevíravých do dřevěné konstrukce, výšky přes 1,5 do 2,5 m | [14 empty] | PP | 2
123 | M | 2 | Plastová okna dvoukřídlá, otevíravá 1000/2000 mm, viz. odkaz 2 | kus | 1 | 11200 | 11200 | vlastní položka |  | základní | 0 | 0 | 0 | 0 | 0 | 0 | 32 | M | 2 |  |  |  | ROZPOCET |  |  |  | 11200 | 0 | 0 | 0 | 0 | 1 | 11200 | 16 | 770410874
| PP |  | Plastová okna jednokřídlá,otevíravá, 1000/2000 mm celoobvodové kování, zasklení tepelně-izolačním trojsklem s koeficientem U = 1,2Wm-2K-1 pro okno vč.rámu, barva bílá, +vnitřní dřevěný parapet š.125mm s nosem v. 30mm + předokenní žaluzie, mechanicky ovládané | [14 empty] | PP | 2
124 | K | 766660181 | Montáž dveřních křídel otvíravých jednokřídlových š do 0,8 m požárních do obložkové zárubně | kus | 1 | 1170 | 1170 | CS ÚRS 2020 01 |  | základní | 3.045 | 3.045 | 0 | 0 | 0 | 0 | 16 | K | 2 |  |  |  | ROZPOCET |  |  |  | 1170 | 0 | 0 | 0 | 0 | 1 | 1170 | 16 | 2076672832
| PP |  | Montáž dveřních křídel dřevěných nebo plastových otevíravých do obložkové zárubně protipožárních jednokřídlových, šířky do 800 mm | [14 empty] | PP | 2
125 | K | 766682211 | Montáž zárubní obložkových protipožárních pro dveře jednokřídlové tl stěny do 170 mm | kus | 1 | 1640 | 1640 | CS ÚRS 2020 01 |  | základní | 3.794 | 3.794 | 0.0004 | 0.0004 | 0 | 0 | 16 | K | 2 |  |  |  | ROZPOCET |  |  |  | 1640 | 0 | 0 | 0 | 0 | 1 | 1640 | 16 | 726564717
| PP |  | Montáž zárubní dřevěných, plastových nebo z lamina obložkových protipožárních, pro dveře jednokřídlové, tloušťky stěny do 170 mm | [14 empty] | PP | 2
126 | M | 4 | Vnitřní dveře 800/1970 mm, dřevěné levé s požární odolností EW 30 DP3-C2 jednokřídlé, včetně dřevěné obložkové zárubně, viz. odkaz 4 | kus | 1 | 11000 | 11000 | vlastní položka |  | základní | 0 | 0 | 0 | 0 | 0 | 0 | 32 | M | 2 |  |  |  | ROZPOCET |  |  |  | 11000 | 0 | 0 | 0 | 0 | 1 | 11000 | 16 | -1666807928
| PP |  | Vnitřní dveře dřevěné levé 800/1970 mm, s požární odolností EW 30 DP3-C2 jednokřídlé do dřevěné obložkové zárubně , plné, otočné, barva dle uživatele, kování klika-klika, se samozavíračem | [14 empty] | PP | 2
127 | K | 766694111 | Montáž parapetních desek dřevěných nebo plastových šířky do 30 cm délky do 1,0 m | kus | 1 | 139 | 139 | CS ÚRS 2020 01 |  | základní | 0.345 | 0.345 | 0 | 0 | 0 | 0 | 16 | K | 2 |  |  |  | ROZPOCET |  |  |  | 139 | 0 | 0 | 0 | 0 | 1 | 139 | 16 | 1852724995
| PP |  | Montáž ostatních truhlářských konstrukcí parapetních desek dřevěných nebo plastových šířky do 300 mm, délky do 1000 mm | [14 empty] | PP | 2
128 | M | 60794100 | deska parapetní dřevotřísková vnitřní 150x1000mm | m | 1 | 298 | 298 | CS ÚRS 2020 01 |  | základní | 0 | 0 | 0.003 | 0.003 | 0 | 0 | 32 | M | 2 |  |  |  | ROZPOCET |  |  |  | 298 | 0 | 0 | 0 | 0 | 1 | 298 | 16 | 818597567
| PP |  | deska parapetní dřevotřísková vnitřní 150x1000mm | [14 empty] | PP | 2
129 | K | 766694113 | Montáž parapetních desek dřevěných nebo plastových šířky do 30 cm délky do 2,6 m | kus | 3 | 254 | 762 | CS ÚRS 2020 01 |  | základní | 0.63 | 1.89 | 0 | 0 | 0 | 0 | 16 | K | 2 |  |  |  | ROZPOCET |  |  |  | 762 | 0 | 0 | 0 | 0 | 1 | 762 | 16 | -1458963243
| PP |  | Montáž ostatních truhlářských konstrukcí parapetních desek dřevěných nebo plastových šířky do 300 mm, délky přes 1600 do 2600 mm | [14 empty] | PP | 2
130 | M | 60794100 | deska parapetní dřevotřísková vnitřní 150x1000mm | m | 5.4 | 298 | 1609.2 | CS ÚRS 2020 01 |  | základní | 0 | 0 | 0.003 | 0.0162 | 0 | 0 | 32 | M | 2 |  |  |  | ROZPOCET |  |  |  | 1609.2 | 0 | 0 | 0 | 0 | 1 | 1609.2 | 16 | -762685644
| PP |  | deska parapetní dřevotřísková vnitřní 150x1000mm | [14 empty] | PP | 2
| VV |  | 3*1,8 |  | 5.4 | [12 empty] | VV | 2 | 2 | True | 1 | ROZPOCET
131 | K | 766-R1 | Dodávka a montáž vnitřního přímého dřevěného schodiště š = 900 mm, s mezipodestou, včetně zábradlí (cca 21 stupňů) | kus | 1 | 60000 | 60000 | vlastní položka |  | základní | 0 | 0 | 0 | 0 | 0 | 0 | 16 | K | 2 |  |  |  | ROZPOCET |  |  |  | 60000 | 0 | 0 | 0 | 0 | 1 | 60000 | 16 | -1478351825
| PP |  | Dodávka a montáž vnitřního přímého dřevěného schodiště š = 900 mm, s mezipodestou, včetně zábradlí (cca 21 stupňů) | [14 empty] | PP | 2
132 | K | 998766102 | Přesun hmot tonážní pro konstrukce truhlářské v objektech v do 12 m | t | 0.35 | 1020 | 357 | CS ÚRS 2020 01 |  | základní | 2.421 | 0.84735 | 0 | 0 | 0 | 0 | 16 | K | 2 |  |  |  | ROZPOCET |  |  |  | 357 | 0 | 0 | 0 | 0 | 1 | 357 | 16 | 1460470111
| PP |  | Přesun hmot pro konstrukce truhlářské stanovený z hmotnosti přesunovaného materiálu vodorovná dopravní vzdálenost do 50 m v objektech výšky přes 6 do 12 m | [14 empty] | PP | 2
133 | K | 998766181 | Příplatek k přesunu hmot tonážní 766 prováděný bez použití mechanizace | t | 0.35 | 584 | 204.4 | CS ÚRS 2020 01 |  | základní | 1.45 | 0.5075 | 0 | 0 | 0 | 0 | 16 | K | 2 |  |  |  | ROZPOCET |  |  |  | 204.4 | 0 | 0 | 0 | 0 | 1 | 204.4 | 16 | 2076098941
| PP |  | Přesun hmot pro konstrukce truhlářské stanovený z hmotnosti přesunovaného materiálu Příplatek k ceně za přesun prováděný bez použití mechanizace pro jakoukoliv výšku objektu | [14 empty] | PP | 2
| D | 767 | Konstrukce zámečnické |  |  |  | 355927.7 |  |  |  |  | 33.145 |  | 0 |  | 0 | 2 | D | 1 |  |  |  | ROZPOCET | [9 empty] | 355927.7
134 | K | 767832102 | Montáž venkovních požárních žebříků do zdiva bez suchovodu | m | 6.1 | 2100 | 12810 | CS ÚRS 2020 01 |  | základní | 2.74 | 16.714 | 0 | 0 | 0 | 0 | 16 | K | 2 |  |  |  | ROZPOCET |  |  |  | 12810 | 0 | 0 | 0 | 0 | 1 | 12810 | 16 | 896830359
| PP |  | Montáž venkovních požárních žebříků do zdiva bez suchovodu | [14 empty] | PP | 2
| VV |  | 6,1"1Z |  | 6.1 | [12 empty] | VV | 2 | 2 | True | 1 | ROZPOCET
135 | K | 767834111 | Příplatek k ceně za montáž ochranného koše šroubovaný | m | 4.1 | 452 | 1853.2 | CS ÚRS 2020 01 |  | základní | 0.58 | 2.378 | 0 | 0 | 0 | 0 | 16 | K | 2 |  |  |  | ROZPOCET |  |  |  | 1853.2 | 0 | 0 | 0 | 0 | 1 | 1853.2 | 16 | -78956620
| PP |  | Montáž venkovních požárních žebříků Příplatek k cenám za montáž ochranného koše, připevněného šroubováním | [14 empty] | PP | 2
| VV |  | 4,1"1Z |  | 4.1 | [12 empty] | VV | 2 | 2 | True | 1 | ROZPOCET
136 | M | 1Z | Ocelový žebřík s ochranným košem odkaz 1Z | kus | 1 | 35000 | 35000 | vlastní položka |  | základní | 0 | 0 | 0 | 0 | 0 | 0 | 32 | M | 2 |  |  |  | ROZPOCET |  |  |  | 35000 | 0 | 0 | 0 | 0 | 1 | 35000 | 16 | 545690031
| PP |  | Ocelový žebřík s ochranným košem odkaz 1Z | [14 empty] | PP | 2
| P |  | Poznámka k položce: Ocelový žebřík s ochranným košem a výlezovými madly žárově pozink. š.600mm v. 5,0m + výlez na střechu v.1,1m ochranný koš v.4,1m Poznámka: stávající žebřík bude demontován | [14 empty] | P | 2
137 | K | 767-R1 | Dodávka a montáž vnějšího únikového ocelového točitého schodiště, včetně zábradlí a povrchové úpravy (odkaz 2Z) | kus | 1 | 300000 | 300000 | vlastní položka |  | základní | 0 | 0 | 0 | 0 | 0 | 0 | 16 | K | 2 |  |  |  | ROZPOCET |  |  |  | 300000 | 0 | 0 | 0 | 0 | 1 | 300000 | 16 | 1882180372
| PP |  | Dodávka a montáž vnějšího únikového ocelového točitého schodiště, včetně zábradlí a povrchové úpravy | [14 empty] | PP | 2
| P |  | Poznámka k položce: Venkovní schodiště ocelové točité se středním vřetenem vč. podesty (žebrovaný plech - nosníky 2U 200)kotvené u obvodové stěny a nosných sloupů 2U160 (krabice) Zábradlí tyčové, výšky 1,2 m, vzdálenost mezi svislými pruty max. 130 mm, kotvení z boku konstrukce( výška zábradlí dle stávající výšky zábradlí terasy), žárově pozinkováno + pororošt na nástupní podestě Protiskluzové provedení Pozor! ČSN 730802, čl. 9.14.1 - kosé stupně budou ve vzdál. 300 mm od vnitřního okraje ramene široké alespoň 230 mm | [14 empty] | P | 2
138 | K | 998767102 | Přesun hmot tonážní pro zámečnické konstrukce v objektech v do 12 m | t | 4.675 | 1340 | 6264.5 | CS ÚRS 2020 01 |  | základní | 3.006 | 14.0531 | 0 | 0 | 0 | 0 | 16 | K | 2 |  |  |  | ROZPOCET |  |  |  | 6264.5 | 0 | 0 | 0 | 0 | 1 | 6264.5 | 16 | 1504563504
| PP |  | Přesun hmot pro zámečnické konstrukce stanovený z hmotnosti přesunovaného materiálu vodorovná dopravní vzdálenost do 50 m v objektech výšky přes 6 do 12 m | [14 empty] | PP | 2
| D | 775 | Podlahy skládané |  |  |  | 350647.5 |  |  |  |  | 0 |  | 0 |  | 0 | 2 | D | 1 |  |  |  | ROZPOCET | [9 empty] | 350647.5
139 | K | 775-R1 | Dodávka a montáž sportovní neklouzavá podlaha pro stolní tenis s pružnou podložkou | m2 | 140.259 | 2500 | 350647.5 | vlastní položka |  | základní | 0 | 0 | 0 | 0 | 0 | 0 | 16 | K | 2 |  |  |  | ROZPOCET |  |  |  | 350647.5 | 0 | 0 | 0 | 0 | 1 | 350647.5 | 16 | 334811782
| PP |  | Dodávka a montáž sportovní neklouzavá podlaha pro stolní tenis s pružnou podložkou | [14 empty] | PP | 2
| VV |  | 6,679*21 |  | 140.259 | [12 empty] | VV | 2 | 2 | True | 1 | ROZPOCET
| D | 783 | Dokončovací práce - nátěry |  |  |  | 51418.73 |  |  |  |  | 96.5053 |  | 0.076108 |  | 0 | 2 | D | 1 |  |  |  | ROZPOCET | [9 empty] | 51418.73
140 | K | 783301311 | Odmaštění zámečnických konstrukcí vodou ředitelným odmašťovačem | m2 | 304.433 | 54.9 | 16713.37 | CS ÚRS 2020 01 |  | základní | 0.133 | 40.4896 | 8e-05 | 0.024355 | 0 | 0 | 16 | K | 2 |  |  |  | ROZPOCET |  |  |  | 16713.37 | 0 | 0 | 0 | 0 | 1 | 16713.37 | 16 | -1351006195
| PP |  | Příprava podkladu zámečnických konstrukcí před provedením nátěru odmaštění odmašťovačem vodou ředitelným | [14 empty] | PP | 2
141 | K | 783314201 | Základní antikorozní jednonásobný syntetický standardní nátěr zámečnických konstrukcí | m2 | 304.433 | 114 | 34705.36 | CS ÚRS 2020 01 |  | základní | 0.184 | 56.0157 | 0.00017 | 0.051754 | 0 | 0 | 16 | K | 2 |  |  |  | ROZPOCET |  |  |  | 34705.36 | 0 | 0 | 0 | 0 | 1 | 34705.36 | 16 | -725024486
| PP |  | Základní antikorozní nátěr zámečnických konstrukcí jednonásobný syntetický standardní | [14 empty] | PP | 2
| VV |  | ocelové nosníky podlahy pod dřevostavbou | [14 empty] | VV | 2 | 1 | True | 0 | ROZPOCET
| VV |  | pod stěnou 2x IPE 120 dl. 1500 mm na obou stranách pod podélné stěny | [14 empty] | VV | 2 | 1 | True | 0 | ROZPOCET
| VV |  | 2*15*1,5*2*10,4/1000 |  | 0.936 | [12 empty] | VV | 2 | 2 | True | 0 | ROZPOCET
| VV |  | krajní stropnice HEA 280 - 2ks | [14 empty] | VV | 2 | 1 | True | 0 | ROZPOCET
| VV |  | 2*7,4*76,4/1000 |  | 1.131 | [12 empty] | VV | 2 | 2 | True | 0 | ROZPOCET
| VV |  | vnitřní stropnice HEA 260 - vnitřní pole á 1500 mm - 14 ks | [14 empty] | VV | 2 | 1 | True | 0 | ROZPOCET
| VV |  | 14*7,4*68,2/1000 |  | 7.066 | [12 empty] | VV | 2 | 2 | True | 0 | ROZPOCET
| VV |  | Mezisoučet |  | 9.133 | [12 empty] | VV | 2 | 3 | True | 0 | ROZPOCET
| VV |  | 9133/30 |  | 304.433 | [12 empty] | VV | 2 | 2 | True | 1 | ROZPOCET
| D | 784 | Dokončovací práce - malby a tapety |  |  |  | 23824.24 |  |  |  |  | 39.2991 |  | 0.09404 |  | 0 | 2 | D | 1 |  |  |  | ROZPOCET | [9 empty] | 23824.24
142 | K | 784171101 | Zakrytí vnitřních podlah včetně pozdějšího odkrytí | m2 | 140.26 | 4.83 | 677.46 | CS ÚRS 2020 01 |  | základní | 0.012 | 1.6831 | 0 | 0 | 0 | 0 | 16 | K | 2 |  |  |  | ROZPOCET |  |  |  | 677.46 | 0 | 0 | 0 | 0 | 1 | 677.46 | 16 | 992159816
| PP |  | Zakrytí nemalovaných ploch (materiál ve specifikaci) včetně pozdějšího odkrytí podlah | [14 empty] | PP | 2
143 | M | 58124844 | fólie pro malířské potřeby zakrývací tl 25µ 4x5m | m2 | 154.286 | 4.21 | 649.54 | CS ÚRS 2020 01 |  | základní | 0 | 0 | 0 | 0 | 0 | 0 | 32 | M | 2 |  |  |  | ROZPOCET |  |  |  | 649.54 | 0 | 0 | 0 | 0 | 1 | 649.54 | 16 | 360241055
| PP |  | fólie pro malířské potřeby zakrývací tl 25µ 4x5m | [14 empty] | PP | 2
| VV |  | 140,26*1,1 'Přepočtené koeficientem množství |  | 154.286 | [12 empty] | VV | 2 | 2 | False | 1 | ROZPOCET
144 | K | 784211101 | Dvojnásobné bílé malby ze směsí za mokra výborně otěruvzdorných v místnostech výšky do 3,80 m | m2 | 361.692 | 62.2 | 22497.24 | CS ÚRS 2020 01 |  | základní | 0.104 | 37.616 | 0.00026 | 0.09404 | 0 | 0 | 16 | K | 2 |  |  |  | ROZPOCET |  |  |  | 22497.24 | 0 | 0 | 0 | 0 | 1 | 22497.24 | 16 | 650071059
| PP |  | Malby z malířských směsí otěruvzdorných za mokra dvojnásobné, bílé za mokra otěruvzdorné výborně v místnostech výšky do 3,80 m | [14 empty] | PP | 2
| VV |  | strop | [14 empty] | VV | 2 | 1 | True | 0 | ROZPOCET
| VV |  | 140,26 |  | 140.26 | [12 empty] | VV | 2 | 2 | True | 0 | ROZPOCET
| VV |  | stěny | [14 empty] | VV | 2 | 1 | True | 0 | ROZPOCET
| VV |  | 221,432 |  | 221.432 | [12 empty] | VV | 2 | 2 | True | 0 | ROZPOCET
| VV |  | Součet |  | 361.692 | [12 empty] | VV | 2 | 4 | True | 1 | ROZPOCET
| D | HZS | Hodinové zúčtovací sazby |  |  |  | 7940 |  |  |  |  | 20 |  | 0 |  | 0 | 4 | D | 0 |  |  |  | ROZPOCET | [9 empty] | 7940
145 | K | HZS3131 | Hodinová zúčtovací sazba elektromontér VN a VVN | hod | 20 | 397 | 7940 | CS ÚRS 2020 01 |  | základní | 1 | 20 | 0 | 0 | 0 | 0 | 512 | K | 1 |  |  |  | ROZPOCET |  |  |  | 7940 | 0 | 0 | 0 | 0 | 1 | 7940 | 512 | 2104651761
| PP |  | Hodinové zúčtovací sazby montáží technologických zařízení při externích montážích elektromontér VN a VVN | [14 empty] | PP | 1
| VV |  | Na nástavbu budou přemístěny solární panely ze stávající fasády sálu s napojením na elektro dle PBŘ. | [14 empty] | VV | 1 | 1 | True | 0 | ROZPOCET
| VV |  | 20 |  | 20 | [12 empty] | VV | 1 | 2 | True | 0 | ROZPOCET
| VV |  | Součet |  | 20 | [12 empty] | VV | 1 | 4 | True | 1 | ROZPOCET

## D.1.4.1 - Zařízení pro vy...
{46ed3cff-0abe-4000-afda-9384e07faa5f}
2
| KRYCÍ LIST SOUPISU PRACÍ | [7 empty] | v --- níže se nacházejí doplnkové a pomocné údaje k sestavám --- v | [8 empty] | False
Stavba:
Nástavba objektu TJ Sokol Plzeň-Doubravka
Objekt:
D.1.4 - Technika prostředí staveb
Soupis:
D.1.4.1 - Zařízení pro vytápění
| KSO: |  |  |  |  | CC-CZ:
| Místo: |  | Hřbitovní 24, Plzeň, k.ú. Doubravka |  |  | Datum: | 6. 1. 2021
| Zadavatel: |  |  |  |  | IČ:
|  | Tělocvičná jednota Sokol Plzeň – Doubravka |  |  |  | DIČ:
| Zhotovitel: |  |  |  |  | IČ: | 0
[6 empty] | DIČ: | 0
| Projektant: |  |  |  |  | IČ:
|  | PLANSTAV a.s. |  |  |  | DIČ:
| Zpracovatel: |  |  |  |  | IČ:
|  | Michal Jirka |  |  |  | DIČ:
Poznámka:
Soupis prací je sestaven s využitím Cenové soustavy ÚRS. Položky, které pochází z této cenové soustavy, jsou ve sloupci 'Cenová soustava' označeny popisem 'CS ÚRS' a úrovní příslušného kalendářního pololetí. Veškeré další informace vymezující popis a podmínky použití těchto položek z Cenové soustavy, které nejsou uvedeny přímo v soupisu prací, jsou neomezeně dálkově k dispozici na www.cs-urs.cz, sekce Cenové a technické podmínky.
| Cena bez DPH | [5 empty] | 48515.24
|  |  | Základ daně |  |  | Sazba daně | Výše daně
| DPH | základní | 48515.24 |  |  | 21% | 10188.2
|  | snížená | 0 |  |  | 15% | 0
|  | zákl. přenesená | 0 |  |  | 21% | 0
|  | sníž. přenesená | 0 |  |  | 15% | 0
|  | nulová | 0 |  |  | 0% | 0
| Cena s DPH |  |  | v | CZK |  | 58703.44
REKAPITULACE ČLENĚNÍ SOUPISU PRACÍ
Stavba:
Nástavba objektu TJ Sokol Plzeň-Doubravka
Objekt:
D.1.4 - Technika prostředí staveb
Soupis:
D.1.4.1 - Zařízení pro vytápění
Místo: |  |  | Hřbitovní 24, Plzeň, k.ú. Doubravka |  |  | Datum: | 6. 1. 2021
Zadavatel: |  |  | Tělocvičná jednota Sokol Plzeň – Doubravka |  |  | Projektant: | PLANSTAV a.s.
Zhotovitel: | [5 empty] | Zpracovatel: | Michal Jirka
Kód dílu - Popis | [6 empty] | Cena celkem [CZK]
Náklady stavby celkem | [6 empty] | 48515.24 | [11 empty] | -1
| PSV - Práce a dodávky PSV | [5 empty] | 45015.24
| 733 - Ústřední vytápění - rozvodné potrubí | [5 empty] | 22909.01
| 734 - Ústřední vytápění - armatury | [5 empty] | 5142.26
| 735 - Ústřední vytápění - otopná tělesa | [5 empty] | 16963.97
| 7841 - Ostatní práce | [5 empty] | 3500
SOUPIS PRACÍ
Stavba:
Nástavba objektu TJ Sokol Plzeň-Doubravka
Objekt:
D.1.4 - Technika prostředí staveb
Soupis:
D.1.4.1 - Zařízení pro vytápění
Místo: |  |  | Hřbitovní 24, Plzeň, k.ú. Doubravka |  |  | Datum: | 6. 1. 2021
Zadavatel: |  |  | Tělocvičná jednota Sokol Plzeň – Doubravka |  |  | Projektant: | PLANSTAV a.s.
Zhotovitel: | [5 empty] | Zpracovatel: | Michal Jirka
PČ | Typ | Kód | Popis | MJ | Množství | J.cena [CZK] | Cena celkem [CZK] | Cenová soustava |  | DPH | J. Nh [h] | Nh celkem [h] | J. hmotnost [t] | Hmotnost celkem [t] | J. suť [t] | Suť Celkem [t]
Náklady soupisu celkem | [6 empty] | 48515.24 |  |  |  |  | 0 |  | 0 |  | 0 |  | D | -1 | [7 empty] | 48515.24
| D | PSV | Práce a dodávky PSV |  |  |  | 45015.24 |  |  |  |  | 0 |  | 0 |  | 0 | 2 | D | 0 | ROZPOCET | [6 empty] | 45015.24
| D | 733 | Ústřední vytápění - rozvodné potrubí |  |  |  | 22909.01 |  |  |  |  | 0 |  | 0 |  | 0 | 2 | D | 1 | ROZPOCET | [6 empty] | 22909.01
1 | K | 731391814 | Vypuštění vody z teplovodního systému | kus | 1 | 813 | 813 | CS ÚRS 2020 01 |  | základní | 0 | 0 | 0 | 0 | 0 | 0 | 16 | K | 2 | ROZPOCET | 813 | 0 | 0 | 0 | 0 | 1 | 813 | 16 | 2
| PP |  | Vypuštění vody z teplovodního systému | [14 empty] | PP | 2
2 | K | 733110803 | Demontáž potrubí ocelového závitového do DN 15 | m | 3 | 23.7 | 71.1 | CS ÚRS 2020 01 |  | základní | 0 | 0 | 0 | 0 | 0 | 0 | 16 | K | 2 | ROZPOCET | 71.1 | 0 | 0 | 0 | 0 | 1 | 71.1 | 16 | 4
| PP |  | Demontáž potrubí ocelového závitového do DN 15 | [14 empty] | PP | 2
3 | K | 733110806 | Demontáž potrubí ocelového závitového do DN 32 | m | 6 | 25.5 | 153 | CS ÚRS 2020 01 |  | základní | 0 | 0 | 0 | 0 | 0 | 0 | 16 | K | 2 | ROZPOCET | 153 | 0 | 0 | 0 | 0 | 1 | 153 | 16 | 6
| PP |  | Demontáž potrubí ocelového závitového do DN 32 | [14 empty] | PP | 2
4 | K | 733222303 | Potrubí měděné polotvrdé spojované lisováním DN 18 ÚT | m | 17 | 340 | 5780 | CS ÚRS 2020 01 |  | základní | 0 | 0 | 0 | 0 | 0 | 0 | 16 | K | 2 | ROZPOCET | 5780 | 0 | 0 | 0 | 0 | 1 | 5780 | 16 | 8
| PP |  | Potrubí měděné polotvrdé spojované lisováním DN 18 ÚT | [14 empty] | PP | 2
5 | K | 733222304 | Potrubí měděné polotvrdé spojované lisováním DN 22 ÚT | m | 12 | 463 | 5556 | CS ÚRS 2020 01 |  | základní | 0 | 0 | 0 | 0 | 0 | 0 | 16 | K | 2 | ROZPOCET | 5556 | 0 | 0 | 0 | 0 | 1 | 5556 | 16 | 10
| PP |  | Potrubí měděné polotvrdé spojované lisováním DN 22 ÚT | [14 empty] | PP | 2
6 | K | 733163106R00 | Potrubí z měděných trubek spojované lisováním D 35 x 1,5 mm | m | 1 | 895 | 895 | vlastní položka |  | základní | 0 | 0 | 0 | 0 | 0 | 0 | 16 | K | 2 | ROZPOCET | 895 | 0 | 0 | 0 | 0 | 1 | 895 | 16 | 12
| PP |  | Potrubí z měděných trubek spojované lisováním D 35 x 1,5 mm | [14 empty] | PP | 2
7 | M | 552615540 | nutný dopojovací materiál měděných tvarovek press | soubor | 1 | 4500 | 4500 | vlastní položka |  | základní | 0 | 0 | 0 | 0 | 0 | 0 | 32 | M | 2 | ROZPOCET | 4500 | 0 | 0 | 0 | 0 | 1 | 4500 | 16 | 14
| PP |  | nutný dopojovací materiál měděných tvarovek press | [14 empty] | PP | 2
8 | K | 722181231 | Ochrana potrubí tepelně izolačními trubicemi z PE tl do 13 mm DN do 22 mm | m | 14 | 66.8 | 935.2 | CS ÚRS 2020 01 |  | základní | 0 | 0 | 0 | 0 | 0 | 0 | 16 | K | 2 | ROZPOCET | 935.2 | 0 | 0 | 0 | 0 | 1 | 935.2 | 16 | 16
| PP |  | Ochrana potrubí tepelně izolačními trubicemi z PE tl do 13 mm DN do 22 mm | [14 empty] | PP | 2
9 | K | 733291101 | Zkouška těsnosti potrubí měděné do D 35x1,5 | m | 30 | 19.3 | 579 | CS ÚRS 2020 01 |  | základní | 0 | 0 | 0 | 0 | 0 | 0 | 16 | K | 2 | ROZPOCET | 579 | 0 | 0 | 0 | 0 | 1 | 579 | 16 | 18
| PP |  | Zkouška těsnosti potrubí měděné do D 35x1,5 | [14 empty] | PP | 2
10 | K | 9987211021 | Přípomocné práce - průrazy,drážky ve zdivu, úchyty, atd | hod | 8 | 360 | 2880 | vlastní položka |  | základní | 0 | 0 | 0 | 0 | 0 | 0 | 16 | K | 2 | ROZPOCET | 2880 | 0 | 0 | 0 | 0 | 1 | 2880 | 16 | 20
| PP |  | Přípomocné práce - průrazy,drážky ve zdivu, úchyty, atd | [14 empty] | PP | 2
11 | K | 998733202 | Přesun hmot procentní pro rozvody potrubí v objektech | % | 220.268 | 3.39 | 746.71 | CS ÚRS 2020 01 |  | základní | 0 | 0 | 0 | 0 | 0 | 0 | 16 | K | 2 | ROZPOCET | 746.71 | 0 | 0 | 0 | 0 | 1 | 746.71 | 16 | 22
| PP |  | Přesun hmot procentní pro rozvody potrubí v objektech | [14 empty] | PP | 2
| D | 734 | Ústřední vytápění - armatury |  |  |  | 5142.26 |  |  |  |  | 0 |  | 0 |  | 0 | 2 | D | 1 | ROZPOCET | [6 empty] | 5142.26
12 | K | 734200821 | Demontáž armatury závitové se dvěma závity do G 1/2 | kus | 1 | 85.9 | 85.9 | CS ÚRS 2020 01 |  | základní | 0 | 0 | 0 | 0 | 0 | 0 | 16 | K | 2 | ROZPOCET | 85.9 | 0 | 0 | 0 | 0 | 1 | 85.9 | 16 | 24
| PP |  | Demontáž armatury závitové se dvěma závity do G 1/2 | [14 empty] | PP | 2
13 | K | 734200822 | Demontáž armatury závitové se dvěma závity do G 1 | kus | 2 | 119 | 238 | CS ÚRS 2020 01 |  | základní | 0 | 0 | 0 | 0 | 0 | 0 | 16 | K | 2 | ROZPOCET | 238 | 0 | 0 | 0 | 0 | 1 | 238 | 16 | 26
| PP |  | Demontáž armatury závitové se dvěma závity do G 1 | [14 empty] | PP | 2
14 | K | 734209113 | Montáž radiátorového šroubení | kus | 6 | 79.6 | 477.6 | CS ÚRS 2020 01 |  | základní | 0 | 0 | 0 | 0 | 0 | 0 | 16 | K | 2 | ROZPOCET | 477.6 | 0 | 0 | 0 | 0 | 1 | 477.6 | 16 | 28
| PP |  | Montáž radiátorového šroubení | [14 empty] | PP | 2
15 | M | 551274461 | uzavírací šroubení VK rohové DN 15 | kus | 2 | 299 | 598 | vlastní položka |  | základní | 0 | 0 | 0 | 0 | 0 | 0 | 32 | M | 2 | ROZPOCET | 598 | 0 | 0 | 0 | 0 | 1 | 598 | 16 | 30
| PP |  | uzavírací šroubení VK rohové DN 15 | [14 empty] | PP | 2
16 | M | 551272680 | uzavírací šroubení VK rohové DN 20 | kus | 4 | 355 | 1420 | vlastní položka |  | základní | 0 | 0 | 0 | 0 | 0 | 0 | 32 | M | 2 | ROZPOCET | 1420 | 0 | 0 | 0 | 0 | 1 | 1420 | 16 | 32
| PP |  | uzavírací šroubení VK rohové DN 20 | [14 empty] | PP | 2
17 | M | 551210521 | svěrné šroubení hummel | kus | 6 | 42 | 252 | vlastní položka |  | základní | 0 | 0 | 0 | 0 | 0 | 0 | 32 | M | 2 | ROZPOCET | 252 | 0 | 0 | 0 | 0 | 1 | 252 | 16 | 34
| PP |  | svěrné šroubení hummel | [14 empty] | PP | 2
18 | K | 734221672RT3 | Hlavice ovládání ventilů termostat. s pojistkou proti odcizení | kus | 4 | 420 | 1680 | vlastní položka |  | základní | 0 | 0 | 0 | 0 | 0 | 0 | 16 | K | 2 | ROZPOCET | 1680 | 0 | 0 | 0 | 0 | 1 | 1680 | 16 | 36
| PP |  | Hlavice ovládání ventilů termostat. s pojistkou proti odcizení | [14 empty] | PP | 2
19 | K | 734291951 | Montáž hlavice ruční | kus | 2 | 33.3 | 66.6 | CS ÚRS 2020 01 |  | základní | 0 | 0 | 0 | 0 | 0 | 0 | 16 | K | 2 | ROZPOCET | 66.6 | 0 | 0 | 0 | 0 | 1 | 66.6 | 16 | 38
| PP |  | Montáž hlavice ruční | [14 empty] | PP | 2
20 | M | 551280110 | hlavice ruční | kus | 2 | 115 | 230 | vlastní položka |  | základní | 0 | 0 | 0 | 0 | 0 | 0 | 32 | M | 2 | ROZPOCET | 230 | 0 | 0 | 0 | 0 | 1 | 230 | 16 | 40
| PP |  | hlavice ruční | [14 empty] | PP | 2
21 | K | 998734202 | Přesun hmot procentní pro armatury v objektech | % | 336.287 | 0.28 | 94.16 | CS ÚRS 2020 01 |  | základní | 0 | 0 | 0 | 0 | 0 | 0 | 16 | K | 2 | ROZPOCET | 94.16 | 0 | 0 | 0 | 0 | 1 | 94.16 | 16 | 42
| PP |  | Přesun hmot procentní pro armatury v objektech | [14 empty] | PP | 2
| D | 735 | Ústřední vytápění - otopná tělesa |  |  |  | 16963.97 |  |  |  |  | 0 |  | 0 |  | 0 | 2 | D | 1 | ROZPOCET | [6 empty] | 16963.97
22 | K | 735159110 | Montáž otopných těles panelových jednořadých | kus | 3 | 323 | 969 | CS ÚRS 2020 01 |  | základní | 0 | 0 | 0 | 0 | 0 | 0 | 16 | K | 2 | ROZPOCET | 969 | 0 | 0 | 0 | 0 | 1 | 969 | 16 | 44
| PP |  | Montáž otopných těles panelových jednořadých | [14 empty] | PP | 2
23 | M | 484570370 | těleso otopné deskové typ11VK V600L1400 mm | kus | 1 | 4811 | 4811 | vlastní položka |  | základní | 0 | 0 | 0 | 0 | 0 | 0 | 32 | M | 2 | ROZPOCET | 4811 | 0 | 0 | 0 | 0 | 1 | 4811 | 16 | 46
| PP |  | těleso otopné deskové typ11VK V600L1400 mm | [14 empty] | PP | 2
24 | M | 484570371 | těleso otopné deskové typ11VKL V600L1400 mm | kus | 2 | 4811 | 9622 | vlastní položka |  | základní | 0 | 0 | 0 | 0 | 0 | 0 | 32 | M | 2 | ROZPOCET | 9622 | 0 | 0 | 0 | 0 | 1 | 9622 | 16 | 48
| PP |  | těleso otopné deskové typ11VKL V600L1400 mm | [14 empty] | PP | 2
25 | K | 735191905 | Odvzdušnění otopných těles | kus | 3 | 25 | 75 | CS ÚRS 2020 01 |  | základní | 0 | 0 | 0 | 0 | 0 | 0 | 16 | K | 2 | ROZPOCET | 75 | 0 | 0 | 0 | 0 | 1 | 75 | 16 | 50
| PP |  | Odvzdušnění otopných těles | [14 empty] | PP | 2
26 | K | 735221411 | Napuštění a vyregulování topného systému | soubor | 1 | 1080 | 1080 | CS ÚRS 2020 01 |  | základní | 0 | 0 | 0 | 0 | 0 | 0 | 16 | K | 2 | ROZPOCET | 1080 | 0 | 0 | 0 | 0 | 1 | 1080 | 16 | 52
| PP |  | Napuštění a vyregulování topného systému | [14 empty] | PP | 2
27 | K | 998735202 | Přesun hmot procentní pro otopná tělesa v objektech | % | 170.28 | 2.39 | 406.97 | CS ÚRS 2020 01 |  | základní | 0 | 0 | 0 | 0 | 0 | 0 | 16 | K | 2 | ROZPOCET | 406.97 | 0 | 0 | 0 | 0 | 1 | 406.97 | 16 | 54
| PP |  | Přesun hmot procentní pro otopná tělesa v objektech | [14 empty] | PP | 2
| D | 7841 | Ostatní práce |  |  |  | 3500 |  |  |  |  | 0 |  | 0 |  | 0 | 1 | D | 0 | ROZPOCET | [6 empty] | 3500
28 | K | 081002000 | VRN - nákup a doprava materiálu, přesun materiálu na stavbu, doprava pracovníků, atd. | Kč | 1 | 3500 | 3500 | vlastní položka |  | základní | 0 | 0 | 0 | 0 | 0 | 0 | 4 | K | 1 | ROZPOCET | 3500 | 0 | 0 | 0 | 0 | 1 | 3500 | 4 | 56
| PP |  | VRN - nákup a doprava materiálu, přesun materiálu na stavbu, doprava pracovníků, atd. | [14 empty] | PP | 1

## D.1.4.2 - Zařízení silnop...
{08e184ba-1b9a-42ee-8062-84ced02a81f7}
2
| KRYCÍ LIST SOUPISU PRACÍ | [7 empty] | v --- níže se nacházejí doplnkové a pomocné údaje k sestavám --- v | [8 empty] | False
Stavba:
Nástavba objektu TJ Sokol Plzeň-Doubravka
Objekt:
D.1.4 - Technika prostředí staveb
Soupis:
D.1.4.2 - Zařízení silnoproudé elektroinstalace
| KSO: |  |  |  |  | CC-CZ:
| Místo: |  | Hřbitovní 24, Plzeň, k.ú. Doubravka |  |  | Datum: | 6. 1. 2021
| Zadavatel: |  |  |  |  | IČ:
|  | Tělocvičná jednota Sokol Plzeň – Doubravka |  |  |  | DIČ:
| Zhotovitel: |  |  |  |  | IČ: | 0
[6 empty] | DIČ: | 0
| Projektant: |  |  |  |  | IČ:
|  | PLANSTAV a.s. |  |  |  | DIČ:
| Zpracovatel: |  |  |  |  | IČ:
|  | Michal Jirka |  |  |  | DIČ:
Poznámka:
Soupis prací je sestaven s využitím Cenové soustavy ÚRS. Položky, které pochází z této cenové soustavy, jsou ve sloupci 'Cenová soustava' označeny popisem 'CS ÚRS' a úrovní příslušného kalendářního pololetí. Veškeré další informace vymezující popis a podmínky použití těchto položek z Cenové soustavy, které nejsou uvedeny přímo v soupisu prací, jsou neomezeně dálkově k dispozici na www.cs-urs.cz, sekce Cenové a technické podmínky.
| Cena bez DPH | [5 empty] | 572568.9
|  |  | Základ daně |  |  | Sazba daně | Výše daně
| DPH | základní | 572568.9 |  |  | 21% | 120239.47
|  | snížená | 0 |  |  | 15% | 0
|  | zákl. přenesená | 0 |  |  | 21% | 0
|  | sníž. přenesená | 0 |  |  | 15% | 0
|  | nulová | 0 |  |  | 0% | 0
| Cena s DPH |  |  | v | CZK |  | 692808.37
REKAPITULACE ČLENĚNÍ SOUPISU PRACÍ
Stavba:
Nástavba objektu TJ Sokol Plzeň-Doubravka
Objekt:
D.1.4 - Technika prostředí staveb
Soupis:
D.1.4.2 - Zařízení silnoproudé elektroinstalace
Místo: |  |  | Hřbitovní 24, Plzeň, k.ú. Doubravka |  |  | Datum: | 6. 1. 2021
Zadavatel: |  |  | Tělocvičná jednota Sokol Plzeň – Doubravka |  |  | Projektant: | PLANSTAV a.s.
Zhotovitel: | [5 empty] | Zpracovatel: | Michal Jirka
Kód dílu - Popis | [6 empty] | Cena celkem [CZK]
Náklady stavby celkem | [6 empty] | 572568.9 | [11 empty] | -1
| D1 - Dodávky zařízení | [5 empty] | 471680
| D2 - Materiál elektromontážní | [5 empty] | 30419.8
| D3 - Elektromontáže | [5 empty] | 55221.6
| D4 - Demontáže | [5 empty] | 5000
| D5 - Ostatní náklady | [5 empty] | 10247.5
SOUPIS PRACÍ
Stavba:
Nástavba objektu TJ Sokol Plzeň-Doubravka
Objekt:
D.1.4 - Technika prostředí staveb
Soupis:
D.1.4.2 - Zařízení silnoproudé elektroinstalace
Místo: |  |  | Hřbitovní 24, Plzeň, k.ú. Doubravka |  |  | Datum: | 6. 1. 2021
Zadavatel: |  |  | Tělocvičná jednota Sokol Plzeň – Doubravka |  |  | Projektant: | PLANSTAV a.s.
Zhotovitel: | [5 empty] | Zpracovatel: | Michal Jirka
PČ | Typ | Kód | Popis | MJ | Množství | J.cena [CZK] | Cena celkem [CZK] | Cenová soustava |  | DPH | J. Nh [h] | Nh celkem [h] | J. hmotnost [t] | Hmotnost celkem [t] | J. suť [t] | Suť Celkem [t]
Náklady soupisu celkem | [6 empty] | 572568.9 |  |  |  |  | 0 |  | 0 |  | 0 |  | D | -1 | [7 empty] | 572568.9
| D | D1 | Dodávky zařízení |  |  |  | 471680 |  |  |  |  | 0 |  | 0 |  | 0 | 1 | D | 0 | ROZPOCET | [6 empty] | 471680
1 | M | 000552082 | LED nouzové svítidlo 2W/190lm, DALI, 1hodina, | ks | 4 | 5620 | 22480 | vlastní položka |  | základní | 0 | 0 | 0 | 0 | 0 | 0 | 8 | M | 1 | ROZPOCET | 22480 | 0 | 0 | 0 | 0 | 1 | 22480 | 4 | 4
| PP |  | LED nouzové svítidlo 2W/190lm, DALI, 1hodina, | [14 empty] | PP | 1
| P |  | Poznámka k položce: centrální monitoring systém Normalink, instalace s | [14 empty] | P | 1
2 | M | 000552081 | LED nouzové svítidlo 2W/190lm, DALI, 1hodina, | ks | 1 | 6784 | 6784 | vlastní položka |  | základní | 0 | 0 | 0 | 0 | 0 | 0 | 8 | M | 1 | ROZPOCET | 6784 | 0 | 0 | 0 | 0 | 1 | 6784 | 4 | 6
| PP |  | LED nouzové svítidlo 2W/190lm, DALI, 1hodina, | [14 empty] | PP | 1
| P |  | Poznámka k položce: centrální monitoring systém Normalink, instalace s | [14 empty] | P | 1
3 | M | 000552091 | LED nouzové svítidlo 7W/240lm, DALI, 1hodina, | ks | 1 | 4915 | 4915 | vlastní položka |  | základní | 0 | 0 | 0 | 0 | 0 | 0 | 8 | M | 1 | ROZPOCET | 4915 | 0 | 0 | 0 | 0 | 1 | 4915 | 4 | 8
| PP |  | LED nouzové svítidlo 7W/240lm, DALI, 1hodina, | [14 empty] | PP | 1
| P |  | Poznámka k položce: centrální monitoring systém Normalink, instalace s | [14 empty] | P | 1
4 | M | 000520501 | LED svítidlo 47,5W/4000K/7236lm, CRI80, 50000h | ks | 18 | 11898 | 214164 | vlastní položka |  | základní | 0 | 0 | 0 | 0 | 0 | 0 | 8 | M | 1 | ROZPOCET | 214164 | 0 | 0 | 0 | 0 | 1 | 214164 | 4 | 10
| PP |  | LED svítidlo 47,5W/4000K/7236lm, CRI80, 50000h | [14 empty] | PP | 1
| P |  | Poznámka k položce: L80B10, DALI, instalace na tří fázovou nosnou DALI | [14 empty] | P | 1
5 | M | 000520502 | LED svítidlo 47,5W/4000K/7236lm, CRI80, 50000h | ks | 6 | 11898 | 71388 | vlastní položka |  | základní | 0 | 0 | 0 | 0 | 0 | 0 | 8 | M | 1 | ROZPOCET | 71388 | 0 | 0 | 0 | 0 | 1 | 71388 | 4 | 12
| PP |  | LED svítidlo 47,5W/4000K/7236lm, CRI80, 50000h | [14 empty] | PP | 1
| P |  | Poznámka k položce: L80B10, DALI, instalace na tří fázovou nosnou DALI | [14 empty] | P | 1
6 | M | 000598111 | bílý lištový tří fázový DALI systém, komplet | ks | 1 | 122265 | 122265 | vlastní položka |  | základní | 0 | 0 | 0 | 0 | 0 | 0 | 8 | M | 1 | ROZPOCET | 122265 | 0 | 0 | 0 | 0 | 1 | 122265 | 4 | 14
| PP |  | bílý lištový tří fázový DALI systém, komplet | [14 empty] | PP | 1
7 | M | 000900841 | Koppler Normalink pro připojení 4ks tlačítek ke sběrnici DALI | ks | 1 | 1484 | 1484 | vlastní položka |  | základní | 0 | 0 | 0 | 0 | 0 | 0 | 8 | M | 1 | ROZPOCET | 1484 | 0 | 0 | 0 | 0 | 1 | 1484 | 4 | 16
| PP |  | Koppler Normalink pro připojení 4ks tlačítek ke sběrnici DALI | [14 empty] | PP | 1
8 | M | 000509034 | svít LED 3000K IP44 | ks | 1 | 1400 | 1400 | vlastní položka |  | základní | 0 | 0 | 0 | 0 | 0 | 0 | 8 | M | 1 | ROZPOCET | 1400 | 0 | 0 | 0 | 0 | 1 | 1400 | 4 | 18
| PP |  | svít LED 3000K IP44 | [14 empty] | PP | 1
9 | M | 000900349 | rozvaděč domovní RD - dle výkresu | ks | 1 | 26800 | 26800 | vlastní položka |  | základní | 0 | 0 | 0 | 0 | 0 | 0 | 8 | M | 1 | ROZPOCET | 26800 | 0 | 0 | 0 | 0 | 1 | 26800 | 4 | 20
| PP |  | rozvaděč domovní RD - dle výkresu | [14 empty] | PP | 1
| D | D2 | Materiál elektromontážní |  |  |  | 30419.8 |  |  |  |  | 0 |  | 0 |  | 0 | 1 | D | 0 | ROZPOCET | [6 empty] | 30419.8
10 | M | 000101308 | kabel CYKY 5x6 | m | 30 | 89.9 | 2697 | vlastní položka |  | základní | 0 | 0 | 0 | 0 | 0 | 0 | 8 | M | 1 | ROZPOCET | 2697 | 0 | 0 | 0 | 0 | 1 | 2697 | 4 | 22
| PP |  | kabel CYKY 5x6 | [14 empty] | PP | 1
11 | M | 000101305 | kabel CYKY 5x1,5 | m | 100 | 23.4 | 2340 | vlastní položka |  | základní | 0 | 0 | 0 | 0 | 0 | 0 | 8 | M | 1 | ROZPOCET | 2340 | 0 | 0 | 0 | 0 | 1 | 2340 | 4 | 24
| PP |  | kabel CYKY 5x1,5 | [14 empty] | PP | 1
12 | M | 000101105 | kabel CYKY 3Jx1,5 | m | 20 | 14 | 280 | vlastní položka |  | základní | 0 | 0 | 0 | 0 | 0 | 0 | 8 | M | 1 | ROZPOCET | 280 | 0 | 0 | 0 | 0 | 1 | 280 | 4 | 26
| PP |  | kabel CYKY 3Jx1,5 | [14 empty] | PP | 1
13 | M | 000101105.1 | kabel CYKY 3Ox1,5 | m | 20 | 14 | 280 | vlastní položka |  | základní | 0 | 0 | 0 | 0 | 0 | 0 | 8 | M | 1 | ROZPOCET | 280 | 0 | 0 | 0 | 0 | 1 | 280 | 4 | 28
| PP |  | kabel CYKY 3Ox1,5 | [14 empty] | PP | 1
14 | M | 000101005 | kabel CYKY 2x1,5 | m | 100 | 10.9 | 1090 | vlastní položka |  | základní | 0 | 0 | 0 | 0 | 0 | 0 | 8 | M | 1 | ROZPOCET | 1090 | 0 | 0 | 0 | 0 | 1 | 1090 | 4 | 30
| PP |  | kabel CYKY 2x1,5 | [14 empty] | PP | 1
15 | M | 000101106 | kabel CYKY 3x2,5 | m | 100 | 22.9 | 2290 | vlastní položka |  | základní | 0 | 0 | 0 | 0 | 0 | 0 | 8 | M | 1 | ROZPOCET | 2290 | 0 | 0 | 0 | 0 | 1 | 2290 | 4 | 32
| PP |  | kabel CYKY 3x2,5 | [14 empty] | PP | 1
16 | M | 000199211 | svorka Wago 273-100 3x1,5mm2 krabicová bezšroubo | ks | 10 | 4.4 | 44 | vlastní položka |  | základní | 0 | 0 | 0 | 0 | 0 | 0 | 8 | M | 1 | ROZPOCET | 44 | 0 | 0 | 0 | 0 | 1 | 44 | 4 | 34
| PP |  | svorka Wago 273-100 3x1,5mm2 krabicová bezšroubo | [14 empty] | PP | 1
17 | M | 000171208 | vodič CYY 6 | m | 20 | 18 | 360 | vlastní položka |  | základní | 0 | 0 | 0 | 0 | 0 | 0 | 8 | M | 1 | ROZPOCET | 360 | 0 | 0 | 0 | 0 | 1 | 360 | 4 | 36
| PP |  | vodič CYY 6 | [14 empty] | PP | 1
18 | M | 000311117 | krabice univerz/rozvodka KU68-1903 vč.KO68 +S66 | ks | 8 | 50.3 | 402.4 | vlastní položka |  | základní | 0 | 0 | 0 | 0 | 0 | 0 | 8 | M | 1 | ROZPOCET | 402.4 | 0 | 0 | 0 | 0 | 1 | 402.4 | 4 | 38
| PP |  | krabice univerz/rozvodka KU68-1903 vč.KO68 +S66 | [14 empty] | PP | 1
19 | M | 000311217 | krabice přístrojová KP67/3 | ks | 8 | 14.3 | 114.4 | vlastní položka |  | základní | 0 | 0 | 0 | 0 | 0 | 0 | 8 | M | 1 | ROZPOCET | 114.4 | 0 | 0 | 0 | 0 | 1 | 114.4 | 4 | 40
| PP |  | krabice přístrojová KP67/3 | [14 empty] | PP | 1
20 | M | 000321233 | trubka ohebná superflex HFPP 1220 | m | 120 | 16.7 | 2004 | vlastní položka |  | základní | 0 | 0 | 0 | 0 | 0 | 0 | 8 | M | 1 | ROZPOCET | 2004 | 0 | 0 | 0 | 0 | 1 | 2004 | 4 | 42
| PP |  | trubka ohebná superflex HFPP 1220 | [14 empty] | PP | 1
21 | M | 000411171 | ovladač 10A/250Vstř řaz.1/0 | ks | 4 | 156 | 624 | vlastní položka |  | základní | 0 | 0 | 0 | 0 | 0 | 0 | 8 | M | 1 | ROZPOCET | 624 | 0 | 0 | 0 | 0 | 1 | 624 | 4 | 44
| PP |  | ovladač 10A/250Vstř řaz.1/0 | [14 empty] | PP | 1
22 | M | 000421391 | rámeček krycí 1přístroj | ks | 4 | 59 | 236 | vlastní položka |  | základní | 0 | 0 | 0 | 0 | 0 | 0 | 8 | M | 1 | ROZPOCET | 236 | 0 | 0 | 0 | 0 | 1 | 236 | 4 | 46
| PP |  | rámeček krycí 1přístroj | [14 empty] | PP | 1
23 | M | 000420004 | zásuvka 16A/250Vstř víčko, clonky | ks | 4 | 159 | 636 | vlastní položka |  | základní | 0 | 0 | 0 | 0 | 0 | 0 | 8 | M | 1 | ROZPOCET | 636 | 0 | 0 | 0 | 0 | 1 | 636 | 4 | 48
| PP |  | zásuvka 16A/250Vstř víčko, clonky | [14 empty] | PP | 1
24 | M | 000420091 | rámeček pro 1 přístroj | ks | 4 | 27.5 | 110 | vlastní položka |  | základní | 0 | 0 | 0 | 0 | 0 | 0 | 8 | M | 1 | ROZPOCET | 110 | 0 | 0 | 0 | 0 | 1 | 110 | 4 | 50
| PP |  | rámeček pro 1 přístroj | [14 empty] | PP | 1
25 | M | 000596115 | systém řízení umělého a nouzového osvětlení | ks | 1 | 1780 | 1780 | vlastní položka |  | základní | 0 | 0 | 0 | 0 | 0 | 0 | 8 | M | 1 | ROZPOCET | 1780 | 0 | 0 | 0 | 0 | 1 | 1780 | 4 | 52
| PP |  | systém řízení umělého a nouzového osvětlení | [14 empty] | PP | 1
| P |  | Poznámka k položce: Normalink, komplet | [14 empty] | P | 1
26 | M | 000413001 | přepín 10A/250Vstř 3558A-06940 řazení6 IP44 | ks | 2 | 221 | 442 | vlastní položka |  | základní | 0 | 0 | 0 | 0 | 0 | 0 | 8 | M | 1 | ROZPOCET | 442 | 0 | 0 | 0 | 0 | 1 | 442 | 4 | 54
| PP |  | přepín 10A/250Vstř 3558A-06940 řazení6 IP44 | [14 empty] | PP | 1
27 | M | 000199096 | ekvipotenciální svorkovnice EPS 2 s krytem | ks | 1 | 190 | 190 | vlastní položka |  | základní | 0 | 0 | 0 | 0 | 0 | 0 | 8 | M | 1 | ROZPOCET | 190 | 0 | 0 | 0 | 0 | 1 | 190 | 4 | 56
| PP |  | ekvipotenciální svorkovnice EPS 2 s krytem | [14 empty] | PP | 1
28 | M | 000900241 | drobný upevňovací a spojovací materiál | ks | 1 | 6000 | 6000 | vlastní položka |  | základní | 0 | 0 | 0 | 0 | 0 | 0 | 8 | M | 1 | ROZPOCET | 6000 | 0 | 0 | 0 | 0 | 1 | 6000 | 4 | 58
| PP |  | drobný upevňovací a spojovací materiál | [14 empty] | PP | 1
29 | M | 000900264 | projektová dokumentace skut. stavu | ks | 1 | 8500 | 8500 | vlastní položka |  | základní | 0 | 0 | 0 | 0 | 0 | 0 | 8 | M | 1 | ROZPOCET | 8500 | 0 | 0 | 0 | 0 | 1 | 8500 | 4 | 60
| PP |  | projektová dokumentace skut. stavu | [14 empty] | PP | 1
| D | D3 | Elektromontáže |  |  |  | 55221.6 |  |  |  |  | 0 |  | 0 |  | 0 | 1 | D | 0 | ROZPOCET | [6 empty] | 55221.6
30 | K | 210810052 | kabel(-CYKY) pevně uložený do 5x6/7x4/12x1,5 | m | 30 | 35.2 | 1056 | vlastní položka |  | základní | 0 | 0 | 0 | 0 | 0 | 0 | 4 | K | 1 | ROZPOCET | 1056 | 0 | 0 | 0 | 0 | 1 | 1056 | 4 | 62
| PP |  | kabel(-CYKY) pevně uložený do 5x6/7x4/12x1,5 | [14 empty] | PP | 1
31 | K | 210810048 | kabel(-CYKY) pevně uložený do 3x6/4x4/7x2,5 | m | 100 | 33.3 | 3330 | vlastní položka |  | základní | 0 | 0 | 0 | 0 | 0 | 0 | 4 | K | 1 | ROZPOCET | 3330 | 0 | 0 | 0 | 0 | 1 | 3330 | 4 | 64
| PP |  | kabel(-CYKY) pevně uložený do 3x6/4x4/7x2,5 | [14 empty] | PP | 1
32 | K | 210810048 | kabel(-CYKY) pevně uložený do 3x6/4x4/7x2,5 | m | 20 | 33.3 | 666 | vlastní položka |  | základní | 0 | 0 | 0 | 0 | 0 | 0 | 4 | K | 1 | ROZPOCET | 666 | 0 | 0 | 0 | 0 | 1 | 666 | 4 | 66
| PP |  | kabel(-CYKY) pevně uložený do 3x6/4x4/7x2,5 | [14 empty] | PP | 1
33 | K | 210810048 | kabel(-CYKY) pevně uložený do 3x6/4x4/7x2,5 | m | 20 | 33.3 | 666 | vlastní položka |  | základní | 0 | 0 | 0 | 0 | 0 | 0 | 4 | K | 1 | ROZPOCET | 666 | 0 | 0 | 0 | 0 | 1 | 666 | 4 | 68
| PP |  | kabel(-CYKY) pevně uložený do 3x6/4x4/7x2,5 | [14 empty] | PP | 1
34 | K | 210810048 | kabel(-CYKY) pevně uložený do 3x6/4x4/7x2,5 | m | 100 | 33.3 | 3330 | vlastní položka |  | základní | 0 | 0 | 0 | 0 | 0 | 0 | 4 | K | 1 | ROZPOCET | 3330 | 0 | 0 | 0 | 0 | 1 | 3330 | 4 | 70
| PP |  | kabel(-CYKY) pevně uložený do 3x6/4x4/7x2,5 | [14 empty] | PP | 1
35 | K | 210810048 | kabel(-CYKY) pevně uložený do 3x6/4x4/7x2,5 | m | 100 | 33.3 | 3330 | vlastní položka |  | základní | 0 | 0 | 0 | 0 | 0 | 0 | 4 | K | 1 | ROZPOCET | 3330 | 0 | 0 | 0 | 0 | 1 | 3330 | 4 | 72
| PP |  | kabel(-CYKY) pevně uložený do 3x6/4x4/7x2,5 | [14 empty] | PP | 1
36 | K | 210100002 | ukončení v rozvaděči vč.zapojení vodiče do 6mm2 | ks | 10 | 21.1 | 211 | vlastní položka |  | základní | 0 | 0 | 0 | 0 | 0 | 0 | 4 | K | 1 | ROZPOCET | 211 | 0 | 0 | 0 | 0 | 1 | 211 | 4 | 74
| PP |  | ukončení v rozvaděči vč.zapojení vodiče do 6mm2 | [14 empty] | PP | 1
37 | K | 210100001 | ukončení v rozvaděči vč.zapojení vodiče do 2,5mm2 | ks | 34 | 18.5 | 629 | vlastní položka |  | základní | 0 | 0 | 0 | 0 | 0 | 0 | 4 | K | 1 | ROZPOCET | 629 | 0 | 0 | 0 | 0 | 1 | 629 | 4 | 76
| PP |  | ukončení v rozvaděči vč.zapojení vodiče do 2,5mm2 | [14 empty] | PP | 1
38 | K | 210800851 | vodič Cu(-CY,CYA) pevně uložený do 1x35 | m | 20 | 33.7 | 674 | vlastní položka |  | základní | 0 | 0 | 0 | 0 | 0 | 0 | 4 | K | 1 | ROZPOCET | 674 | 0 | 0 | 0 | 0 | 1 | 674 | 4 | 78
| PP |  | vodič Cu(-CY,CYA) pevně uložený do 1x35 | [14 empty] | PP | 1
39 | K | 210010321 | krabicová rozvodka vč.svorkovn.a zapojení(-KR68) | ks | 8 | 144 | 1152 | vlastní položka |  | základní | 0 | 0 | 0 | 0 | 0 | 0 | 4 | K | 1 | ROZPOCET | 1152 | 0 | 0 | 0 | 0 | 1 | 1152 | 4 | 80
| PP |  | krabicová rozvodka vč.svorkovn.a zapojení(-KR68) | [14 empty] | PP | 1
40 | K | 210010301 | krabice přístrojová bez zapojení | ks | 8 | 33.7 | 269.6 | vlastní položka |  | základní | 0 | 0 | 0 | 0 | 0 | 0 | 4 | K | 1 | ROZPOCET | 269.6 | 0 | 0 | 0 | 0 | 1 | 269.6 | 4 | 82
| PP |  | krabice přístrojová bez zapojení | [14 empty] | PP | 1
41 | K | 210010003 | trubka plast ohebná,pod omítkou,typ 2323/pr.23 | m | 120 | 30.3 | 3636 | vlastní položka |  | základní | 0 | 0 | 0 | 0 | 0 | 0 | 4 | K | 1 | ROZPOCET | 3636 | 0 | 0 | 0 | 0 | 1 | 3636 | 4 | 84
| PP |  | trubka plast ohebná,pod omítkou,typ 2323/pr.23 | [14 empty] | PP | 1
42 | K | 210110062 | ovladač zapuštěný vč.zapojení tlačítkový/ř.1/0 | ks | 4 | 54.8 | 219.2 | vlastní položka |  | základní | 0 | 0 | 0 | 0 | 0 | 0 | 4 | K | 1 | ROZPOCET | 219.2 | 0 | 0 | 0 | 0 | 1 | 219.2 | 4 | 86
| PP |  | ovladač zapuštěný vč.zapojení tlačítkový/ř.1/0 | [14 empty] | PP | 1
43 | K | 210111012 | zásuvka domovní zapuštěná vč.zapojení průběžně | ks | 4 | 121 | 484 | vlastní položka |  | základní | 0 | 0 | 0 | 0 | 0 | 0 | 4 | K | 1 | ROZPOCET | 484 | 0 | 0 | 0 | 0 | 1 | 484 | 4 | 88
| PP |  | zásuvka domovní zapuštěná vč.zapojení průběžně | [14 empty] | PP | 1
44 | K | 210201201 | nouzové orientační svítidlo zářivkové | ks | 4 | 266 | 1064 | vlastní položka |  | základní | 0 | 0 | 0 | 0 | 0 | 0 | 4 | K | 1 | ROZPOCET | 1064 | 0 | 0 | 0 | 0 | 1 | 1064 | 4 | 90
| PP |  | nouzové orientační svítidlo zářivkové | [14 empty] | PP | 1
45 | K | 210201201 | nouzové orientační svítidlo zářivkové | ks | 1 | 266 | 266 | vlastní položka |  | základní | 0 | 0 | 0 | 0 | 0 | 0 | 4 | K | 1 | ROZPOCET | 266 | 0 | 0 | 0 | 0 | 1 | 266 | 4 | 92
| PP |  | nouzové orientační svítidlo zářivkové | [14 empty] | PP | 1
46 | K | 210201201 | nouzové orientační svítidlo zářivkové | ks | 1 | 266 | 266 | vlastní položka |  | základní | 0 | 0 | 0 | 0 | 0 | 0 | 4 | K | 1 | ROZPOCET | 266 | 0 | 0 | 0 | 0 | 1 | 266 | 4 | 94
| PP |  | nouzové orientační svítidlo zářivkové | [14 empty] | PP | 1
47 | K | 210201101 | svítidlo zářivkové průmyslové stropní/1 zdroj | ks | 18 | 293 | 5274 | vlastní položka |  | základní | 0 | 0 | 0 | 0 | 0 | 0 | 4 | K | 1 | ROZPOCET | 5274 | 0 | 0 | 0 | 0 | 1 | 5274 | 4 | 96
| PP |  | svítidlo zářivkové průmyslové stropní/1 zdroj | [14 empty] | PP | 1
48 | K | 210201101 | svítidlo zářivkové průmyslové stropní/1 zdroj | ks | 6 | 293 | 1758 | vlastní položka |  | základní | 0 | 0 | 0 | 0 | 0 | 0 | 4 | K | 1 | ROZPOCET | 1758 | 0 | 0 | 0 | 0 | 1 | 1758 | 4 | 98
| PP |  | svítidlo zářivkové průmyslové stropní/1 zdroj | [14 empty] | PP | 1
49 | K | 210170002 | systém řízení | ks | 1 | 266 | 266 | vlastní položka |  | základní | 0 | 0 | 0 | 0 | 0 | 0 | 4 | K | 1 | ROZPOCET | 266 | 0 | 0 | 0 | 0 | 1 | 266 | 4 | 100
| PP |  | systém řízení | [14 empty] | PP | 1
50 | K | 210990615 | nastavení systému řízení | ks | 1 | 1753 | 1753 | vlastní položka |  | základní | 0 | 0 | 0 | 0 | 0 | 0 | 4 | K | 1 | ROZPOCET | 1753 | 0 | 0 | 0 | 0 | 1 | 1753 | 4 | 102
| PP |  | nastavení systému řízení | [14 empty] | PP | 1
51 | K | 210990616 | tří fázový DALI systém | ks | 1 | 1753 | 1753 | vlastní položka |  | základní | 0 | 0 | 0 | 0 | 0 | 0 | 4 | K | 1 | ROZPOCET | 1753 | 0 | 0 | 0 | 0 | 1 | 1753 | 4 | 104
| PP |  | tří fázový DALI systém | [14 empty] | PP | 1
52 | K | 210990617 | certifikované měření umělého a nouzového osvětlení + vydání protokolu o měření | ks | 1 | 12000 | 12000 | vlastní položka |  | základní | 0 | 0 | 0 | 0 | 0 | 0 | 4 | K | 1 | ROZPOCET | 12000 | 0 | 0 | 0 | 0 | 1 | 12000 | 4 | 106
| PP |  | certifikované měření umělého a nouzového osvětlení + vydání protokolu o měření | [14 empty] | PP | 1
53 | K | 210990618 | Koppler Normalink pro připojení | ks | 1 | 203 | 203 | vlastní položka |  | základní | 0 | 0 | 0 | 0 | 0 | 0 | 4 | K | 1 | ROZPOCET | 203 | 0 | 0 | 0 | 0 | 1 | 203 | 4 | 108
| PP |  | Koppler Normalink pro připojení | [14 empty] | PP | 1
54 | K | 210200012 | svítidlo žárovkové bytové stropní/více zdrojů | ks | 1 | 203 | 203 | vlastní položka |  | základní | 0 | 0 | 0 | 0 | 0 | 0 | 4 | K | 1 | ROZPOCET | 203 | 0 | 0 | 0 | 0 | 1 | 203 | 4 | 110
| PP |  | svítidlo žárovkové bytové stropní/více zdrojů | [14 empty] | PP | 1
55 | K | 210110045 | přepínač zapuštěný vč.zapojení střídavý/řazení 6 | ks | 2 | 62.9 | 125.8 | vlastní položka |  | základní | 0 | 0 | 0 | 0 | 0 | 0 | 4 | K | 1 | ROZPOCET | 125.8 | 0 | 0 | 0 | 0 | 1 | 125.8 | 4 | 112
| PP |  | přepínač zapuštěný vč.zapojení střídavý/řazení 6 | [14 empty] | PP | 1
56 | K | 210990172 | rozvodnice do hmotnosti 50kg | ks | 1 | 2500 | 2500 | vlastní položka |  | základní | 0 | 0 | 0 | 0 | 0 | 0 | 4 | K | 1 | ROZPOCET | 2500 | 0 | 0 | 0 | 0 | 1 | 2500 | 4 | 114
| PP |  | rozvodnice do hmotnosti 50kg | [14 empty] | PP | 1
57 | K | 210192562 | ochranná svorkovnice(nulový můstek)vč.zapoj.do 63A | ks | 1 | 137 | 137 | vlastní položka |  | základní | 0 | 0 | 0 | 0 | 0 | 0 | 4 | K | 1 | ROZPOCET | 137 | 0 | 0 | 0 | 0 | 1 | 137 | 4 | 116
| PP |  | ochranná svorkovnice(nulový můstek)vč.zapoj.do 63A | [14 empty] | PP | 1
58 | K | 210990222 | práce mimo ceník | hod | 8 | 500 | 4000 | vlastní položka |  | základní | 0 | 0 | 0 | 0 | 0 | 0 | 4 | K | 1 | ROZPOCET | 4000 | 0 | 0 | 0 | 0 | 1 | 4000 | 4 | 118
| PP |  | práce mimo ceník | [14 empty] | PP | 1
59 | K | 210990207 | práce v rozvaděči | hod | 8 | 500 | 4000 | vlastní položka |  | základní | 0 | 0 | 0 | 0 | 0 | 0 | 4 | K | 1 | ROZPOCET | 4000 | 0 | 0 | 0 | 0 | 1 | 4000 | 4 | 120
| PP |  | práce v rozvaděči | [14 empty] | PP | 1
| D | D4 | Demontáže |  |  |  | 5000 |  |  |  |  | 0 |  | 0 |  | 0 | 1 | D | 0 | ROZPOCET | [6 empty] | 5000
60 | K | 210990208 | demontáž stáv elektroinstalace /dmtž /dmtž | hod | 10 | 500 | 5000 | vlastní položka |  | základní | 0 | 0 | 0 | 0 | 0 | 0 | 4 | K | 1 | ROZPOCET | 5000 | 0 | 0 | 0 | 0 | 1 | 5000 | 4 | 122
| PP |  | demontáž stáv elektroinstalace /dmtž /dmtž | [14 empty] | PP | 1
| D | D5 | Ostatní náklady |  |  |  | 10247.5 |  |  |  |  | 0 |  | 0 |  | 0 | 1 | D | 0 | ROZPOCET | [6 empty] | 10247.5
61 | K | 218009001 | poplatek za recyklaci svítidla přes 50cm | ks | 4 | 7.5 | 30 | vlastní položka |  | základní | 0 | 0 | 0 | 0 | 0 | 0 | 4 | K | 1 | ROZPOCET | 30 | 0 | 0 | 0 | 0 | 1 | 30 | 4 | 124
| PP |  | poplatek za recyklaci svítidla přes 50cm | [14 empty] | PP | 1
62 | K | 218009011 | poplatek za recyklaci světelného zdroje | ks | 4 | 2.5 | 10 | vlastní položka |  | základní | 0 | 0 | 0 | 0 | 0 | 0 | 4 | K | 1 | ROZPOCET | 10 | 0 | 0 | 0 | 0 | 1 | 10 | 4 | 126
| PP |  | poplatek za recyklaci světelného zdroje | [14 empty] | PP | 1
63 | K | 218009001 | poplatek za recyklaci svítidla přes 50cm | ks | 1 | 7.5 | 7.5 | vlastní položka |  | základní | 0 | 0 | 0 | 0 | 0 | 0 | 4 | K | 1 | ROZPOCET | 7.5 | 0 | 0 | 0 | 0 | 1 | 7.5 | 4 | 128
| PP |  | poplatek za recyklaci svítidla přes 50cm | [14 empty] | PP | 1
64 | K | 218009011 | poplatek za recyklaci světelného zdroje | ks | 1 | 2.5 | 2.5 | vlastní položka |  | základní | 0 | 0 | 0 | 0 | 0 | 0 | 4 | K | 1 | ROZPOCET | 2.5 | 0 | 0 | 0 | 0 | 1 | 2.5 | 4 | 130
| PP |  | poplatek za recyklaci světelného zdroje | [14 empty] | PP | 1
65 | K | 218009001 | poplatek za recyklaci svítidla přes 50cm | ks | 1 | 7.5 | 7.5 | vlastní položka |  | základní | 0 | 0 | 0 | 0 | 0 | 0 | 4 | K | 1 | ROZPOCET | 7.5 | 0 | 0 | 0 | 0 | 1 | 7.5 | 4 | 132
| PP |  | poplatek za recyklaci svítidla přes 50cm | [14 empty] | PP | 1
66 | K | 218009011 | poplatek za recyklaci světelného zdroje | ks | 1 | 2.5 | 2.5 | vlastní položka |  | základní | 0 | 0 | 0 | 0 | 0 | 0 | 4 | K | 1 | ROZPOCET | 2.5 | 0 | 0 | 0 | 0 | 1 | 2.5 | 4 | 134
| PP |  | poplatek za recyklaci světelného zdroje | [14 empty] | PP | 1
67 | K | 218009001 | poplatek za recyklaci svítidla přes 50cm | ks | 18 | 7.5 | 135 | vlastní položka |  | základní | 0 | 0 | 0 | 0 | 0 | 0 | 4 | K | 1 | ROZPOCET | 135 | 0 | 0 | 0 | 0 | 1 | 135 | 4 | 136
| PP |  | poplatek za recyklaci svítidla přes 50cm | [14 empty] | PP | 1
68 | K | 218009001 | poplatek za recyklaci svítidla přes 50cm | ks | 6 | 7.5 | 45 | vlastní položka |  | základní | 0 | 0 | 0 | 0 | 0 | 0 | 4 | K | 1 | ROZPOCET | 45 | 0 | 0 | 0 | 0 | 1 | 45 | 4 | 138
| PP |  | poplatek za recyklaci svítidla přes 50cm | [14 empty] | PP | 1
69 | K | 218009001 | poplatek za recyklaci svítidla přes 50cm | ks | 1 | 7.5 | 7.5 | vlastní položka |  | základní | 0 | 0 | 0 | 0 | 0 | 0 | 4 | K | 1 | ROZPOCET | 7.5 | 0 | 0 | 0 | 0 | 1 | 7.5 | 4 | 140
| PP |  | poplatek za recyklaci svítidla přes 50cm | [14 empty] | PP | 1
70 | K | 219990256 | zednická přípoc | sada | 1 | 10000 | 10000 | vlastní položka |  | základní | 0 | 0 | 0 | 0 | 0 | 0 | 4 | K | 1 | ROZPOCET | 10000 | 0 | 0 | 0 | 0 | 1 | 10000 | 4 | 142
| PP |  | zednická přípoc | [14 empty] | PP | 1

## D.1.4.3 - Hromosvod
{b94e7a65-7ca8-434e-9f78-0bce8c7589e1}
2
| KRYCÍ LIST SOUPISU PRACÍ | [7 empty] | v --- níže se nacházejí doplnkové a pomocné údaje k sestavám --- v | [8 empty] | False
Stavba:
Nástavba objektu TJ Sokol Plzeň-Doubravka
Objekt:
D.1.4 - Technika prostředí staveb
Soupis:
D.1.4.3 - Hromosvod
| KSO: |  |  |  |  | CC-CZ:
| Místo: |  | Hřbitovní 24, Plzeň, k.ú. Doubravka |  |  | Datum: | 6. 1. 2021
| Zadavatel: |  |  |  |  | IČ:
|  | Tělocvičná jednota Sokol Plzeň – Doubravka |  |  |  | DIČ:
| Zhotovitel: |  |  |  |  | IČ: | 0
[6 empty] | DIČ: | 0
| Projektant: |  |  |  |  | IČ:
|  | PLANSTAV a.s. |  |  |  | DIČ:
| Zpracovatel: |  |  |  |  | IČ:
|  | Michal Jirka |  |  |  | DIČ:
Poznámka:
Soupis prací je sestaven s využitím Cenové soustavy ÚRS. Položky, které pochází z této cenové soustavy, jsou ve sloupci 'Cenová soustava' označeny popisem 'CS ÚRS' a úrovní příslušného kalendářního pololetí. Veškeré další informace vymezující popis a podmínky použití těchto položek z Cenové soustavy, které nejsou uvedeny přímo v soupisu prací, jsou neomezeně dálkově k dispozici na www.cs-urs.cz, sekce Cenové a technické podmínky.
| Cena bez DPH | [5 empty] | 198150.49
|  |  | Základ daně |  |  | Sazba daně | Výše daně
| DPH | základní | 198150.49 |  |  | 21% | 41611.6
|  | snížená | 0 |  |  | 15% | 0
|  | zákl. přenesená | 0 |  |  | 21% | 0
|  | sníž. přenesená | 0 |  |  | 15% | 0
|  | nulová | 0 |  |  | 0% | 0
| Cena s DPH |  |  | v | CZK |  | 239762.09
REKAPITULACE ČLENĚNÍ SOUPISU PRACÍ
Stavba:
Nástavba objektu TJ Sokol Plzeň-Doubravka
Objekt:
D.1.4 - Technika prostředí staveb
Soupis:
D.1.4.3 - Hromosvod
Místo: |  |  | Hřbitovní 24, Plzeň, k.ú. Doubravka |  |  | Datum: | 6. 1. 2021
Zadavatel: |  |  | Tělocvičná jednota Sokol Plzeň – Doubravka |  |  | Projektant: | PLANSTAV a.s.
Zhotovitel: | [5 empty] | Zpracovatel: | Michal Jirka
Kód dílu - Popis | [6 empty] | Cena celkem [CZK]
Náklady stavby celkem | [6 empty] | 198150.49 | [11 empty] | -1
| D1 - Materiál elektromontážní | [5 empty] | 134395.8
| D2 - Materiál zemní+stavební | [5 empty] | 3.2
| D3 - Elektromontáže | [5 empty] | 33374.45
| D4 - Demontáže | [5 empty] | 2800
| D5 - Zemní práce | [5 empty] | 4197.04
| D6 - Ostatní náklady | [5 empty] | 15200
| D7 - Revize | [5 empty] | 8180
SOUPIS PRACÍ
Stavba:
Nástavba objektu TJ Sokol Plzeň-Doubravka
Objekt:
D.1.4 - Technika prostředí staveb
Soupis:
D.1.4.3 - Hromosvod
Místo: |  |  | Hřbitovní 24, Plzeň, k.ú. Doubravka |  |  | Datum: | 6. 1. 2021
Zadavatel: |  |  | Tělocvičná jednota Sokol Plzeň – Doubravka |  |  | Projektant: | PLANSTAV a.s.
Zhotovitel: | [5 empty] | Zpracovatel: | Michal Jirka
PČ | Typ | Kód | Popis | MJ | Množství | J.cena [CZK] | Cena celkem [CZK] | Cenová soustava |  | DPH | J. Nh [h] | Nh celkem [h] | J. hmotnost [t] | Hmotnost celkem [t] | J. suť [t] | Suť Celkem [t]
Náklady soupisu celkem | [6 empty] | 198150.49 |  |  |  |  | 0 |  | 0 |  | 0 |  | D | -1 | [7 empty] | 198150.49
| D | D1 | Materiál elektromontážní |  |  |  | 134395.8 |  |  |  |  | 0 |  | 0 |  | 0 | 1 | D | 0 | ROZPOCET | [6 empty] | 134395.8
1 | M | 000298262 | Izolovaná jímací tyč GFK/Alu D16/10mm L2000 106210 | ks | 10 | 647 | 6470 | vlastní položka |  | základní | 0 | 0 | 0 | 0 | 0 | 0 | 8 | M | 1 | ROZPOCET | 6470 | 0 | 0 | 0 | 0 | 1 | 6470 | 4 | 2
| PP |  | Izolovaná jímací tyč GFK/Alu D16/10mm L2000 106210 | [14 empty] | PP | 1
2 | M | 000298111 | bet podst C45/55 D337mm H90mm pro jímací ty 102010 | sada | 113 | 278 | 31414 | vlastní položka |  | základní | 0 | 0 | 0 | 0 | 0 | 0 | 8 | M | 1 | ROZPOCET | 31414 | 0 | 0 | 0 | 0 | 1 | 31414 | 4 | 4
| PP |  | bet podst C45/55 D337mm H90mm pro jímací ty 102010 | [14 empty] | PP | 1
3 | M | 000298117 | Podložka plast D370mm černá 102050 | ks | 103 | 103 | 10609 | vlastní položka |  | základní | 0 | 0 | 0 | 0 | 0 | 0 | 8 | M | 1 | ROZPOCET | 10609 | 0 | 0 | 0 | 0 | 1 | 10609 | 4 | 6
| PP |  | Podložka plast D370mm černá 102050 | [14 empty] | PP | 1
4 | M | 000297204 | PV FB pro ploché střechy Beton C35/45 jedno 253015 | ks | 8 | 38.5 | 308 | vlastní položka |  | základní | 0 | 0 | 0 | 0 | 0 | 0 | 8 | M | 1 | ROZPOCET | 308 | 0 | 0 | 0 | 0 | 1 | 308 | 4 | 8
| PP |  | PV FB pro ploché střechy Beton C35/45 jedno 253015 | [14 empty] | PP | 1
5 | M | 000297414 | PV DEHNsnap plast šedý H36mm pro pr8mm se z 204004 | ks | 10 | 14.2 | 142 | vlastní položka |  | základní | 0 | 0 | 0 | 0 | 0 | 0 | 8 | M | 1 | ROZPOCET | 142 | 0 | 0 | 0 | 0 | 1 | 142 | 4 | 10
| PP |  | PV DEHNsnap plast šedý H36mm pro pr8mm se z 204004 | [14 empty] | PP | 1
6 | M | 000298221 | Distanční tyč GFK světle šedá D16mm L3000mm 106125 | ks | 39 | 1090 | 42510 | vlastní položka |  | základní | 0 | 0 | 0 | 0 | 0 | 0 | 8 | M | 1 | ROZPOCET | 42510 | 0 | 0 | 0 | 0 | 1 | 42510 | 4 | 12
| PP |  | Distanční tyč GFK světle šedá D16mm L3000mm 106125 | [14 empty] | PP | 1
7 | M | 000298224 | upev objímka odlitek Zn/nerez D16mm s namon 106128 | ks | 118 | 195 | 23010 | vlastní položka |  | základní | 0 | 0 | 0 | 0 | 0 | 0 | 8 | M | 1 | ROZPOCET | 23010 | 0 | 0 | 0 | 0 | 1 | 23010 | 4 | 14
| PP |  | upev objímka odlitek Zn/nerez D16mm s namon 106128 | [14 empty] | PP | 1
8 | M | 000298242 | upev úhelník 45= nerez pro DEHNiso 106315 | ks | 8 | 84.1 | 672.8 | vlastní položka |  | základní | 0 | 0 | 0 | 0 | 0 | 0 | 8 | M | 1 | ROZPOCET | 672.8 | 0 | 0 | 0 | 0 | 1 | 672.8 | 4 | 16
| PP |  | upev úhelník 45= nerez pro DEHNiso 106315 | [14 empty] | PP | 1
9 | M | 000298238 | upev svorník D16mm nerez se šroubem maticí 106309 | ks | 8 | 239 | 1912 | vlastní položka |  | základní | 0 | 0 | 0 | 0 | 0 | 0 | 8 | M | 1 | ROZPOCET | 1912 | 0 | 0 | 0 | 0 | 1 | 1912 | 4 | 18
| PP |  | upev svorník D16mm nerez se šroubem maticí 106309 | [14 empty] | PP | 1
10 | M | 000298223 | Úchyt na stěnu nerez z objímkou odlitek Zn 106127 | ks | 17 | 251 | 4267 | vlastní položka |  | základní | 0 | 0 | 0 | 0 | 0 | 0 | 8 | M | 1 | ROZPOCET | 4267 | 0 | 0 | 0 | 0 | 1 | 4267 | 4 | 20
| PP |  | Úchyt na stěnu nerez z objímkou odlitek Zn 106127 | [14 empty] | PP | 1
11 | M | 000297742 | Svorka MV Al pro pr8-10mm šroub se 6-hr hla 390051 | ks | 30 | 46.8 | 1404 | vlastní položka |  | základní | 0 | 0 | 0 | 0 | 0 | 0 | 8 | M | 1 | ROZPOCET | 1404 | 0 | 0 | 0 | 0 | 1 | 1404 | 4 | 22
| PP |  | Svorka MV Al pro pr8-10mm šroub se 6-hr hla 390051 | [14 empty] | PP | 1
12 | M | 000297003 | Drát DEHNALU 8mm AlMgSi role 148m měkký 840018 | m | 145 | 63.6 | 9222 | vlastní položka |  | základní | 0 | 0 | 0 | 0 | 0 | 0 | 8 | M | 1 | ROZPOCET | 9222 | 0 | 0 | 0 | 0 | 1 | 9222 | 4 | 24
| PP |  | Drát DEHNALU 8mm AlMgSi role 148m měkký 840018 | [14 empty] | PP | 1
13 | M | 000297052 | Drát 10/13mm FeZn Z350 (350g/m2) role 50m 800110 | m | 3 | 146 | 438 | vlastní položka |  | základní | 0 | 0 | 0 | 0 | 0 | 0 | 8 | M | 1 | ROZPOCET | 438 | 0 | 0 | 0 | 0 | 1 | 438 | 4 | 26
| PP |  | Drát 10/13mm FeZn Z350 (350g/m2) role 50m 800110 | [14 empty] | PP | 1
14 | M | 000297846 | kříž sv FeZn pro pr8-10/8-10mm pr8-10/pásek 319201 | ks | 2 | 115 | 230 | vlastní položka |  | základní | 0 | 0 | 0 | 0 | 0 | 0 | 8 | M | 1 | ROZPOCET | 230 | 0 | 0 | 0 | 0 | 1 | 230 | 4 | 28
| PP |  | kříž sv FeZn pro pr8-10/8-10mm pr8-10/pásek 319201 | [14 empty] | PP | 1
15 | M | 000298931 | BS-uzem svorka s hroty nerez 3/4#-6# přip p 540200 | ks | 1 | 287 | 287 | vlastní položka |  | základní | 0 | 0 | 0 | 0 | 0 | 0 | 8 | M | 1 | ROZPOCET | 287 | 0 | 0 | 0 | 0 | 1 | 287 | 4 | 30
| PP |  | BS-uzem svorka s hroty nerez 3/4#-6# přip p 540200 | [14 empty] | PP | 1
16 | M | 000900050 | Drobný elektromontážní materiál | ks | 1 | 1500 | 1500 | vlastní položka |  | základní | 0 | 0 | 0 | 0 | 0 | 0 | 8 | M | 1 | ROZPOCET | 1500 | 0 | 0 | 0 | 0 | 1 | 1500 | 4 | 32
| PP |  | Drobný elektromontážní materiál | [14 empty] | PP | 1
| D | D2 | Materiál zemní+stavební |  |  |  | 3.2 |  |  |  |  | 0 |  | 0 |  | 0 | 1 | D | 0 | ROZPOCET | [6 empty] | 3.2
17 | M | 000046221 | asfalt 80 | kg | 0.4 | 8 | 3.2 | vlastní položka |  | základní | 0 | 0 | 0 | 0 | 0 | 0 | 8 | M | 1 | ROZPOCET | 3.2 | 0 | 0 | 0 | 0 | 1 | 3.2 | 4 | 34
| PP |  | asfalt 80 | [14 empty] | PP | 1
| D | D3 | Elektromontáže |  |  |  | 33374.45 |  |  |  |  | 0 |  | 0 |  | 0 | 1 | D | 0 | ROZPOCET | [6 empty] | 33374.45
18 | K | 210220231 | jímací tyč do 3m montáž na stojan | ks | 10 | 296 | 2960 | vlastní položka |  | základní | 0 | 0 | 0 | 0 | 0 | 0 | 4 | K | 1 | ROZPOCET | 2960 | 0 | 0 | 0 | 0 | 1 | 2960 | 4 | 36
| PP |  | jímací tyč do 3m montáž na stojan | [14 empty] | PP | 1
19 | K | 210020681 | ocelová nosná konstrukce jen MONTÁŽ BEZ MATERIÁLU | kg | 15.34 | 17 | 260.78 | vlastní položka |  | základní | 0 | 0 | 0 | 0 | 0 | 0 | 4 | K | 1 | ROZPOCET | 260.78 | 0 | 0 | 0 | 0 | 1 | 260.78 | 4 | 38
| PP |  | ocelová nosná konstrukce jen MONTÁŽ BEZ MATERIÁLU | [14 empty] | PP | 1
20 | K | 210020681 | ocelová nosná konstrukce jen MONTÁŽ BEZ MATERIÁLU | kg | 0.8 | 17 | 13.6 | vlastní položka |  | základní | 0 | 0 | 0 | 0 | 0 | 0 | 4 | K | 1 | ROZPOCET | 13.6 | 0 | 0 | 0 | 0 | 1 | 13.6 | 4 | 40
| PP |  | ocelová nosná konstrukce jen MONTÁŽ BEZ MATERIÁLU | [14 empty] | PP | 1
21 | K | 210020681 | ocelová nosná konstrukce jen MONTÁŽ BEZ MATERIÁLU | kg | 3.91 | 17 | 66.47 | vlastní položka |  | základní | 0 | 0 | 0 | 0 | 0 | 0 | 4 | K | 1 | ROZPOCET | 66.47 | 0 | 0 | 0 | 0 | 1 | 66.47 | 4 | 42
| PP |  | ocelová nosná konstrukce jen MONTÁŽ BEZ MATERIÁLU | [14 empty] | PP | 1
22 | K | 210220301 | svorka hromosvodová do 2 šroubů | ks | 30 | 92.9 | 2787 | vlastní položka |  | základní | 0 | 0 | 0 | 0 | 0 | 0 | 4 | K | 1 | ROZPOCET | 2787 | 0 | 0 | 0 | 0 | 1 | 2787 | 4 | 44
| PP |  | svorka hromosvodová do 2 šroubů | [14 empty] | PP | 1
23 | K | 210220101 | svod vč.podpěr drát do pr.10mm | m | 145 | 184 | 26680 | vlastní položka |  | základní | 0 | 0 | 0 | 0 | 0 | 0 | 4 | K | 1 | ROZPOCET | 26680 | 0 | 0 | 0 | 0 | 1 | 26680 | 4 | 46
| PP |  | svod vč.podpěr drát do pr.10mm | [14 empty] | PP | 1
24 | K | 210220002 | uzemňov.vedení na povrchu úplná mtž FeZn pr.10mm | m | 3 | 66.2 | 198.6 | vlastní položka |  | základní | 0 | 0 | 0 | 0 | 0 | 0 | 4 | K | 1 | ROZPOCET | 198.6 | 0 | 0 | 0 | 0 | 1 | 198.6 | 4 | 48
| PP |  | uzemňov.vedení na povrchu úplná mtž FeZn pr.10mm | [14 empty] | PP | 1
25 | K | 210220302 | svorka hromosvodová do 4 šroubů | ks | 2 | 130 | 260 | vlastní položka |  | základní | 0 | 0 | 0 | 0 | 0 | 0 | 4 | K | 1 | ROZPOCET | 260 | 0 | 0 | 0 | 0 | 1 | 260 | 4 | 50
| PP |  | svorka hromosvodová do 4 šroubů | [14 empty] | PP | 1
26 | K | 210220441 | ochrana zemní svorky asfaltovým nátěrem | ks | 2 | 74 | 148 | vlastní položka |  | základní | 0 | 0 | 0 | 0 | 0 | 0 | 4 | K | 1 | ROZPOCET | 148 | 0 | 0 | 0 | 0 | 1 | 148 | 4 | 52
| PP |  | ochrana zemní svorky asfaltovým nátěrem | [14 empty] | PP | 1
| D | D4 | Demontáže |  |  |  | 2800 |  |  |  |  | 0 |  | 0 |  | 0 | 1 | D | 0 | ROZPOCET | [6 empty] | 2800
27 | K | 210990086 | Demontáž stávajícího hromosvodu | hod | 8 | 350 | 2800 | vlastní položka |  | základní | 0 | 0 | 0 | 0 | 0 | 0 | 4 | K | 1 | ROZPOCET | 2800 | 0 | 0 | 0 | 0 | 1 | 2800 | 4 | 54
| PP |  | Demontáž stávajícího hromosvodu | [14 empty] | PP | 1
| D | D5 | Zemní práce |  |  |  | 4197.04 |  |  |  |  | 0 |  | 0 |  | 0 | 1 | D | 0 | ROZPOCET | [6 empty] | 4197.04
28 | K | 460200134 | výkop kabel.rýhy šířka 35/hloubka 50cm tz.4/ko1.0 | m | 3 | 149 | 447 | vlastní položka |  | základní | 0 | 0 | 0 | 0 | 0 | 0 | 4 | K | 1 | ROZPOCET | 447 | 0 | 0 | 0 | 0 | 1 | 447 | 4 | 56
| PP |  | výkop kabel.rýhy šířka 35/hloubka 50cm tz.4/ko1.0 | [14 empty] | PP | 1
29 | K | 460030071 | bourání živičných povrchů 3-5cm | m2 | 1.05 | 84.8 | 89.04 | vlastní položka |  | základní | 0 | 0 | 0 | 0 | 0 | 0 | 4 | K | 1 | ROZPOCET | 89.04 | 0 | 0 | 0 | 0 | 1 | 89.04 | 4 | 58
| PP |  | bourání živičných povrchů 3-5cm | [14 empty] | PP | 1
30 | K | 460030082 | řezání spáry v betonu do 10cm | m | 6 | 358 | 2148 | vlastní položka |  | základní | 0 | 0 | 0 | 0 | 0 | 0 | 4 | K | 1 | ROZPOCET | 2148 | 0 | 0 | 0 | 0 | 1 | 2148 | 4 | 60
| PP |  | řezání spáry v betonu do 10cm | [14 empty] | PP | 1
31 | K | 460080103 | bourání betonu tl.10cm | m2 | 1.05 | 330 | 346.5 | vlastní položka |  | základní | 0 | 0 | 0 | 0 | 0 | 0 | 4 | K | 1 | ROZPOCET | 346.5 | 0 | 0 | 0 | 0 | 1 | 346.5 | 4 | 62
| PP |  | bourání betonu tl.10cm | [14 empty] | PP | 1
32 | K | 460560134 | zához kabelové rýhy šířka 35/hloubka 50cm tz.4 | m | 3 | 30.7 | 92.1 | vlastní položka |  | základní | 0 | 0 | 0 | 0 | 0 | 0 | 4 | K | 1 | ROZPOCET | 92.1 | 0 | 0 | 0 | 0 | 1 | 92.1 | 4 | 64
| PP |  | zához kabelové rýhy šířka 35/hloubka 50cm tz.4 | [14 empty] | PP | 1
33 | K | 460600001 | odvoz zeminy do 10km vč.poplatku za skládku | m3 | 0.16 | 730 | 116.8 | vlastní položka |  | základní | 0 | 0 | 0 | 0 | 0 | 0 | 4 | K | 1 | ROZPOCET | 116.8 | 0 | 0 | 0 | 0 | 1 | 116.8 | 4 | 66
| PP |  | odvoz zeminy do 10km vč.poplatku za skládku | [14 empty] | PP | 1
34 | K | 460650022 | betonová vozovka vrstva 10cm vč.materiálu | m2 | 1.05 | 362 | 380.1 | vlastní položka |  | základní | 0 | 0 | 0 | 0 | 0 | 0 | 4 | K | 1 | ROZPOCET | 380.1 | 0 | 0 | 0 | 0 | 1 | 380.1 | 4 | 68
| PP |  | betonová vozovka vrstva 10cm vč.materiálu | [14 empty] | PP | 1
35 | K | 460650046 | litý asfalt tl.4cm vč.materiálu | m2 | 1.05 | 550 | 577.5 | vlastní položka |  | základní | 0 | 0 | 0 | 0 | 0 | 0 | 4 | K | 1 | ROZPOCET | 577.5 | 0 | 0 | 0 | 0 | 1 | 577.5 | 4 | 70
| PP |  | litý asfalt tl.4cm vč.materiálu | [14 empty] | PP | 1
| D | D6 | Ostatní náklady |  |  |  | 15200 |  |  |  |  | 0 |  | 0 |  | 0 | 1 | D | 0 | ROZPOCET | [6 empty] | 15200
36 | K | 219000231 | montážní plošina MP10 do 10m výšky | hod | 16 | 800 | 12800 | vlastní položka |  | základní | 0 | 0 | 0 | 0 | 0 | 0 | 4 | K | 1 | ROZPOCET | 12800 | 0 | 0 | 0 | 0 | 1 | 12800 | 4 | 72
| PP |  | montážní plošina MP10 do 10m výšky | [14 empty] | PP | 1
37 | K | 219000235 | přesun montážní plošiny MP10 | km | 40 | 60 | 2400 | vlastní položka |  | základní | 0 | 0 | 0 | 0 | 0 | 0 | 4 | K | 1 | ROZPOCET | 2400 | 0 | 0 | 0 | 0 | 1 | 2400 | 4 | 74
| PP |  | přesun montážní plošiny MP10 | [14 empty] | PP | 1
| D | D7 | Revize |  |  |  | 8180 |  |  |  |  | 0 |  | 0 |  | 0 | 1 | D | 0 | ROZPOCET | [6 empty] | 8180
38 | K | 217309013 | vypracování revizní zprávy hromosvodu | ks | 1 | 8180 | 8180 | vlastní položka |  | základní | 0 | 0 | 0 | 0 | 0 | 0 | 4 | K | 1 | ROZPOCET | 8180 | 0 | 0 | 0 | 0 | 1 | 8180 | 4 | 76
| PP |  | vypracování revizní zprávy hromosvodu | [14 empty] | PP | 1

## VON - Vedlejší a ostatní ...
{ebc31156-7c44-41e8-98c1-bbec5df16239}
2
| KRYCÍ LIST SOUPISU PRACÍ | [7 empty] | v --- níže se nacházejí doplnkové a pomocné údaje k sestavám --- v | [8 empty] | False
Stavba:
Nástavba objektu TJ Sokol Plzeň-Doubravka
Objekt:
VON - Vedlejší a ostatní rozpočtové náklady
| KSO: |  |  |  |  | CC-CZ:
| Místo: |  | Hřbitovní 24, Plzeň, k.ú. Doubravka |  |  | Datum: | 6. 1. 2021
| Zadavatel: |  |  |  |  | IČ:
|  | Tělocvičná jednota Sokol Plzeň – Doubravka |  |  |  | DIČ:
| Zhotovitel: |  |  |  |  | IČ: | 0
[6 empty] | DIČ: | 0
| Projektant: |  |  |  |  | IČ:
|  | PLANSTAV a.s. |  |  |  | DIČ:
| Zpracovatel: |  |  |  |  | IČ:
|  | Michal Jirka |  |  |  | DIČ:
Poznámka:
Soupis prací je sestaven s využitím Cenové soustavy ÚRS. Položky, které pochází z této cenové soustavy, jsou ve sloupci 'Cenová soustava' označeny popisem 'CS ÚRS' a úrovní příslušného kalendářního pololetí. Veškeré další informace vymezující popis a podmínky použití těchto položek z Cenové soustavy, které nejsou uvedeny přímo v soupisu prací, jsou neomezeně dálkově k dispozici na www.cs-urs.cz, sekce Cenové a technické podmínky.
| Cena bez DPH | [5 empty] | 123500
|  |  | Základ daně |  |  | Sazba daně | Výše daně
| DPH | základní | 123500 |  |  | 21% | 25935
|  | snížená | 0 |  |  | 15% | 0
|  | zákl. přenesená | 0 |  |  | 21% | 0
|  | sníž. přenesená | 0 |  |  | 15% | 0
|  | nulová | 0 |  |  | 0% | 0
| Cena s DPH |  |  | v | CZK |  | 149435
REKAPITULACE ČLENĚNÍ SOUPISU PRACÍ
Stavba:
Nástavba objektu TJ Sokol Plzeň-Doubravka
Objekt:
VON - Vedlejší a ostatní rozpočtové náklady
Místo: |  |  | Hřbitovní 24, Plzeň, k.ú. Doubravka |  |  | Datum: | 6. 1. 2021
Zadavatel: |  |  | Tělocvičná jednota Sokol Plzeň – Doubravka |  |  | Projektant: | PLANSTAV a.s.
Zhotovitel: | [5 empty] | Zpracovatel: | Michal Jirka
Kód dílu - Popis | [6 empty] | Cena celkem [CZK]
Náklady stavby celkem | [6 empty] | 123500 | [11 empty] | -1
| VRN - Vedlejší rozpočtové náklady | [5 empty] | 123500
| VRN1 - Průzkumné, geodetické a projektové práce | [5 empty] | 83500
| VRN3 - Zařízení staveniště | [5 empty] | 40000
SOUPIS PRACÍ
Stavba:
Nástavba objektu TJ Sokol Plzeň-Doubravka
Objekt:
VON - Vedlejší a ostatní rozpočtové náklady
Místo: |  |  | Hřbitovní 24, Plzeň, k.ú. Doubravka |  |  | Datum: | 6. 1. 2021
Zadavatel: |  |  | Tělocvičná jednota Sokol Plzeň – Doubravka |  |  | Projektant: | PLANSTAV a.s.
Zhotovitel: | [5 empty] | Zpracovatel: | Michal Jirka
PČ | Typ | Kód | Popis | MJ | Množství | J.cena [CZK] | Cena celkem [CZK] | Cenová soustava |  | DPH | J. Nh [h] | Nh celkem [h] | J. hmotnost [t] | Hmotnost celkem [t] | J. suť [t] | Suť Celkem [t]
Náklady soupisu celkem | [6 empty] | 123500 |  |  |  |  | 0 |  | 0 |  | 0 |  | D | -1 | [7 empty] | 123500
| D | VRN | Vedlejší rozpočtové náklady |  |  |  | 123500 |  |  |  |  | 0 |  | 0 |  | 0 | 5 | D | 0 | ROZPOCET | [6 empty] | 123500
| D | VRN1 | Průzkumné, geodetické a projektové práce |  |  |  | 83500 |  |  |  |  | 0 |  | 0 |  | 0 | 5 | D | 1 | ROZPOCET | [6 empty] | 83500
1 | K | 012002000 | Geodetické práce | Kč | 1 | 3500 | 3500 | CS ÚRS 2020 01 |  | základní | 0 | 0 | 0 | 0 | 0 | 0 | 1024 | K | 2 | ROZPOCET | 3500 | 0 | 0 | 0 | 0 | 1 | 3500 | 1024 | -1274510189
| PP |  | Geodetické práce | [14 empty] | PP | 2
2 | K | 013254000 | Dokumentace skutečného provedení stavby | Kč | 1 | 15000 | 15000 | CS ÚRS 2020 01 |  | základní | 0 | 0 | 0 | 0 | 0 | 0 | 1024 | K | 2 | ROZPOCET | 15000 | 0 | 0 | 0 | 0 | 1 | 15000 | 1024 | -622179256
| PP |  | Dokumentace skutečného provedení stavby | [14 empty] | PP | 2
3 | K | 01329400R | Dílenská dokumentace konstrukce dřevostavby | Kč | 1 | 30000 | 30000 | vlastní položka |  | základní | 0 | 0 | 0 | 0 | 0 | 0 | 1024 | K | 2 | ROZPOCET | 30000 | 0 | 0 | 0 | 0 | 1 | 30000 | 1024 | -1657965932
| PP |  | Dílenská dokumentace konstrukce dřevostavby | [14 empty] | PP | 2
4 | K | 01329400R1 | Dílenská dokumentace zámečnických prvků | Kč | 1 | 20000 | 20000 | vlastní položka |  | základní | 0 | 0 | 0 | 0 | 0 | 0 | 1024 | K | 2 | ROZPOCET | 20000 | 0 | 0 | 0 | 0 | 1 | 20000 | 1024 | 1030587446
| PP |  | Dílenská dokumentace zámečnických prvků | [14 empty] | PP | 2
5 | K | 01329400R2 | Dílenská dokumentace vnitřního dřevěného schodiště | Kč | 1 | 15000 | 15000 | vlastní položka |  | základní | 0 | 0 | 0 | 0 | 0 | 0 | 1024 | K | 2 | ROZPOCET | 15000 | 0 | 0 | 0 | 0 | 1 | 15000 | 1024 | 122078987
| PP |  | Dílenská dokumentace vnitřního dřevěného schodiště | [14 empty] | PP | 2
| D | VRN3 | Zařízení staveniště |  |  |  | 40000 |  |  |  |  | 0 |  | 0 |  | 0 | 5 | D | 1 | ROZPOCET | [6 empty] | 40000
6 | K | 030001000 | Zařízení staveniště | Kč | 1 | 40000 | 40000 | CS ÚRS 2020 01 |  | základní | 0 | 0 | 0 | 0 | 0 | 0 | 1024 | K | 2 | ROZPOCET | 40000 | 0 | 0 | 0 | 0 | 1 | 40000 | 1024 | -173265911
| PP |  | Zařízení staveniště | [14 empty] | PP | 2

## Seznam figur
SEZNAM FIGUR
Kód: | 2021-02
Stavba: | Nástavba objektu TJ Sokol Plzeň-Doubravka
Datum: | 6. 1. 2021
Kód | Popis | MJ | Výměra
D.1.1-2 | Architektonicko-stavební a konstrukční řešení
lešení |  |  | 395.34
lešení | 11*(7,2+21,54+7,2) |  | 395.34
Použití figury:
941111131 | Montáž lešení řadového trubkového lehkého s podlahami zatížení do 200 kg/m2 š do 1,5 m v do 10 m | m2 | 395.34
941111231 | Příplatek k lešení řadovému trubkovému lehkému s podlahami š 1,5 m v 10 m za první a ZKD den použití | m2 | 35580.6
941111831 | Demontáž lešení řadového trubkového lehkého s podlahami zatížení do 200 kg/m2 š do 1,5 m v do 10 m | m2 | 395.34
944511111 | Montáž ochranné sítě z textilie z umělých vláken | m2 | 395.34
944511211 | Příplatek k ochranné síti za první a ZKD den použití | m2 | 35580.6
944511811 | Demontáž ochranné sítě z textilie z umělých vláken | m2 | 395.34
pdl1 |  |  | 156.87
pdl1 | (7,2+0,27)*21 |  | 156.87
Použití figury:
713121111 | Montáž izolace tepelné podlah volně kladenými rohožemi, pásy, dílci, deskami 1 vrstva | m2 | 156.87
762511263 | Podlahové kce podkladové z desek OSB tl 15 mm nebroušených na pero a drážku šroubovaných | m2 | 156.87
762511266 | Podlahové kce podkladové z desek OSB tl 22 mm nebroušených na pero a drážku šroubovaných | m2 | 313.74
762512245 | Montáž podlahové kce podkladové z desek dřevotřískových nebo cementotřískových šroubovaných na dřevo | m2 | 156.87
762713111 | Montáž prostorové vázané kce z hoblovaného řeziva průřezové plochy do 120 cm2 | m | 317.31
sch1 |  |  | 155.088
sch1 | 7,2*21,54 |  | 155.088
Použití figury:
713141152 | Montáž izolace tepelné střech plochých kladené volně 2 vrstvy rohoží, pásů, dílců, desek | m2 | 310.176
762341026 | Bednění střech rovných z desek OSB tl 22 mm na pero a drážku šroubovaných na krokve | m2 | 155.088
762342214 | Montáž laťování na střechách jednoduchých sklonu do 60° osové vzdálenosti do 360 mm | m2 | 155.088
762713141 | Montáž prostorové vázané kce z hoblovaného řeziva průřezové plochy do 450 cm2 | m | 193.86
61223110 | hranol konstrukční BSH vrstvený lepený nepohledový | m3 | 7.135
61223260 | hranol konstrukční KVH lepený průřezu 40x60-280mm nepohledový | m3 | 2.14
so1 |  |  | 277.432
so1 | (9,78-4,8)*(21,54+21,54+7,2+7,2)-0,431*(21-0,27-0,27) |  | 277.432
Použití figury:
762431022 | Obložení stěn z desek OSB tl 12 mm nebroušených na pero a drážku přibíjených | m2 | 298.596
622221011 | Montáž kontaktního zateplení vnějších stěn lepením a mechanickým kotvením desek z minerální vlny s podélnou orientací vláken tl do 80 mm | m2 | 186.374
713131151 | Montáž izolace tepelné stěn a základů volně vloženými rohožemi, pásy, dílci, deskami 1 vrstva | m2 | 277.432
762112120 | Montáž tesařských stěn na hladko z hraněného řeziva průřezové plochy do 224 cm2 | m | 591.147

## Pokyny pro vyplnění
Struktura údajů, formát souboru a metodika pro zpracování
Struktura
Soubor je složen ze záložky Rekapitulace stavby a záložek s názvem soupisu prací pro jednotlivé objekty ve formátu XLSX. Každá ze záložek přitom obsahuje
ještě samostatné sestavy vymezené orámovaním a nadpisem sestavy.
Rekapitulace stavby obsahuje sestavu Rekapitulace stavby a Rekapitulace objektů stavby a soupisů prací.
V sestavě Rekapitulace stavby jsou uvedeny informace identifikující předmět veřejné zakázky na stavební práce, KSO, CC-CZ, CZ-CPV, CZ-CPA a rekapitulaci
celkové nabídkové ceny uchazeče.
Termínem "uchazeč" (resp. zhotovitel) se myslí "účastník zadávacího řízení" ve smyslu zákona o zadávání veřejných zakázek.
V sestavě Rekapitulace objektů stavby a soupisů prací je uvedena rekapitulace stavebních objektů, inženýrských objektů, provozních souborů,
vedlejších a ostatních nákladů a ostatních nákladů s rekapitulací nabídkové ceny za jednotlivé soupisy prací. Na základě údaje Typ je možné
identifikovat, zda se jedná o objekt nebo soupis prací pro daný objekt:
|  | STA | Stavební objekt pozemní
|  | ING | Stavební objekt inženýrský
|  | PRO | Provozní soubor
|  | VON | Vedlejší a ostatní náklady
|  | OST | Ostatní
|  | Soupis | Soupis prací pro daný typ objektu
Soupis prací pro jednotlivé objekty obsahuje sestavy Krycí list soupisu prací, Rekapitulace členění soupisu prací, Soupis prací. Za soupis prací může být považován
i objekt stavby v případě, že neobsahuje podřízenou zakázku.
Krycí list soupisu obsahuje rekapitulaci informací o předmětu veřejné zakázky ze sestavy Rekapitulace stavby, informaci o zařazení objektu do KSO,
CC-CZ, CZ-CPV, CZ-CPA a rekapitulaci celkové nabídkové ceny uchazeče za aktuální soupis prací.
Rekapitulace členění soupisu prací obsahuje rekapitulaci soupisu prací ve všech úrovních členění soupisu tak, jak byla tato členění použita (např.
stavební díly, funkční díly, případně jiné členění) s rekapitulací nabídkové ceny.
Soupis prací obsahuje položky veškerých stavebních nebo montážních prací, dodávek materiálů a služeb nezbytných pro zhotovení stavebního objektu,
inženýrského objektu, provozního souboru, vedlejších a ostatních nákladů.
Pro položky soupisu prací se zobrazují následující informace:
|  | PČ |  | Pořadové číslo položky v aktuálním soupisu
|  | TYP |  | Typ položky: K - konstrukce, M - materiál, PP - plný popis, PSC - poznámka k souboru cen, P - poznámka k položce, VV - výkaz výměr
|  | Kód |  | Kód položky
|  | Popis |  | Zkrácený popis položky
|  | MJ |  | Měrná jednotka položky
|  | Množství |  | Množství v měrné jednotce
|  | J.cena |  | Jednotková cena položky. Zadaní může obsahovat namísto J.ceny sloupce J.materiál a J.montáž, jejichž součet definuje
J.cenu položky.
|  | Cena celkem |  | Celková cena položky daná jako součin množství a j.ceny
|  | Cenová soustava |  | Příslušnost položky do cenové soustavy
Ke každé položce soupisu prací se na samostatných řádcích může zobrazovat:
Plný popis položky
Poznámka k souboru cen a poznámka zadavatele
Výkaz výměr
Pokud je k řádku výkazu výměr evidovaný údaj ve sloupci Kód, jedná se o definovaný odkaz, na který se může odvolávat výkaz výměr z jiné položky.
Metodika pro zpracování
Jednotlivé sestavy jsou v souboru provázány. Editovatelné pole jsou zvýrazněny žlutým podbarvením, ostatní pole neslouží k editaci a nesmí být jakkoliv
modifikovány.
Uchazeč je pro podání nabídky povinen vyplnit žlutě podbarvená pole:
Pole Uchazeč v sestavě Rekapitulace stavby - zde uchazeč vyplní svůj název (název subjektu)
Pole IČ a DIČ v sestavě Rekapitulace stavby - zde uchazeč vyplní svoje IČ a DIČ
Datum v sestavě Rekapitulace stavby - zde uchazeč vyplní datum vytvoření nabídky
J.cena = jednotková cena v sestavě Soupis prací o maximálním počtu desetinných míst uvedených v poli
- pokud sestavy soupisů prací obsahují pole J.cena, měla by být všechna tato pole vyplněna nenulovými
Poznámka - nepovinný údaj pro položku soupisu
V případě, že sestavy soupisů prací neobsahují pole J.cena, potom ve všech soupisech prací obsahují pole:
- J.materiál - jednotková cena materiálu
- J.montáž - jednotková cena montáže
Uchazeč v tomto případě by měl vyplnit všechna pole J.materiál a pole J.montáž nenulovými kladnými číslicemi. V případech, kdy položka
neobsahuje žádný materiál je přípustné, aby pole J.materiál bylo vyplněno nulou. V případech, kdy položka neobsahuje žádnou montáž je přípustné,
aby pole J.montáž bylo vyplněno nulou. Obě pole - J.materiál, J.Montáž u jedné položky by však neměly být vyplněny nulou.
Rekapitulace stavby
Název |  |  | Povinný |  | Popis | Typ | Max. počet
atributu |  |  | (A/N) |  |  |  | znaků
Kód |  |  | A |  | Kód stavby | String | 20
Stavba |  |  | A |  | Název stavby | String | 120
Místo |  |  | N |  | Místo stavby | String | 50
Datum |  |  | A |  | Datum vykonaného exportu | Date
KSO |  |  | N |  | Klasifikace stavebního objektu | String | 15
CC-CZ |  |  | N |  | Klasifikace stavbeních děl | String | 15
CZ-CPV |  |  | N |  | Společný slovník pro veřejné zakázky | String | 20
CZ-CPA |  |  | N |  | Klasifikace produkce podle činností | String | 20
Zadavatel |  |  | N |  | Zadavatel zadaní | String | 50
IČ |  |  | N |  | IČ zadavatele zadaní | String | 20
DIČ |  |  | N |  | DIČ zadavatele zadaní | String | 20
Uchazeč |  |  | N |  | Uchazeč veřejné zakázky | String | 50
Projektant |  |  | N |  | Projektant | String | 50
Poznámka |  |  | N |  | Poznámka k zadání | String | 255
Sazba DPH |  |  | A |  | Rekapitulace sazeb DPH u položek soupisů | eGSazbaDph
Základna DPH |  |  | A |  | Základna DPH určena součtem celkové ceny z položek soupisů | Double
Hodnota DPH |  |  | A |  | Hodnota DPH | Double
Cena bez DPH |  |  | A |  | Celková cena bez DPH za celou stavbu. Sčítává se ze všech listů. | Double
Cena s DPH |  |  | A |  | Celková cena s DPH za celou stavbu | Double
Rekapitulace objektů stavby a soupisů prací
Název |  |  | Povinný |  | Popis | Typ | Max. počet
atributu |  |  | (A/N) |  |  |  | znaků
Kód |  |  | A |  | Přebírá se z Rekapitulace stavby | String | 20
Stavba |  |  | A |  | Přebírá se z Rekapitulace stavby | String | 120
Místo |  |  | N |  | Přebírá se z Rekapitulace stavby | String | 50
Datum |  |  | A |  | Přebírá se z Rekapitulace stavby | Date
Zadavatel |  |  | N |  | Přebírá se z Rekapitulace stavby | String | 50
Projektant |  |  | N |  | Přebírá se z Rekapitulace stavby | String | 50
Uchazeč |  |  | N |  | Přebírá se z Rekapitulace stavby | String | 50
Kód |  |  | A |  | Kód objektu | String | 20
Objektu, Soupis prací |  |  | A |  | Název objektu | String | 120
Cena bez DPH |  |  | A |  | Cena bez DPH za daný objekt | Double
Cena s DPH |  |  | A |  | Cena spolu s DPH za daný objekt | Double
Typ |  |  | A |  | Typ zakázky | eGTypZakazky
Krycí list soupisu
Název |  |  | Povinný |  | Popis | Typ | Max. počet
atributu |  |  | (A/N) |  |  |  | znaků
Stavba |  |  | A |  | Přebírá se z Rekapitulace stavby | String | 120
Objekt |  |  | A |  | Kód a název objektu | String | 20 + 120
Soupis |  |  | A |  | Kód a název soupisu | String | 20 + 120
KSO |  |  | N |  | Klasifikace stavebního objektu | String | 15
CC-CZ |  |  | N |  | Klasifikace stavbeních děl | String | 15
CZ-CPV |  |  | N |  | Společný slovník pro veřejné zakázky | String | 20
CZ-CPA |  |  | N |  | Klasifikace produkce podle činností | String | 20
Místo |  |  | N |  | Přebírá se z Rekapitulace stavby | String | 50
Zadavatel |  |  | N |  | Přebírá se z Rekapitulace stavby | String | 50
Uchazeč |  |  | N |  | Přebírá se z Rekapitulace stavby | String | 50
Projektant |  |  | N |  | Přebírá se z Rekapitulace stavby | String | 50
Poznámka |  |  | N |  | Poznámka k soupisu prací | String | 255
Sazba DPH |  |  | A |  | Rekapitulace sazeb DPH na položkách aktuálního soupisu | eGSazbaDph
Základna DPH |  |  | A |  | Základna DPH určena součtem celkové ceny z položek aktuálního soupisu | Double
Hodnota DPH |  |  | A |  | Hodnota DPH | Double
Cena bez DPH |  |  | A |  | Cena bez DPH za daný soupis | Double
Cena s DPH |  |  | A |  | Cena s DPH za daný soupis | Double
Rekapitulace členění soupisu prací
Název |  |  | Povinný |  | Popis | Typ | Max. počet
atributu |  |  | (A/N) |  |  |  | znaků
Stavba |  |  | A |  | Přebírá se z Rekapitulace stavby | String | 120
Objekt |  |  | A |  | Kód a název objektu, přebírá se z Krycího listu soupisu | String | 20 + 120
Soupis |  |  | A |  | Kód a název objektu, přebírá se z Krycího listu soupisu | String | 20 + 120
Místo |  |  | N |  | Přebírá se z Rekapitulace stavby | String | 50
Datum |  |  | A |  | Přebírá se z Rekapitulace stavby | Date
Zadavatel |  |  | N |  | Přebírá se z Rekapitulace stavby | String | 50
Projektant |  |  | N |  | Přebírá se z Rekapitulace stavby | String | 50
Uchazeč |  |  | N |  | Přebírá se z Rekapitulace stavby | String | 50
Kód dílu - Popis |  |  | A |  | Kód a název dílu ze soupisu | String | 20 + 100
Cena celkem |  |  | A |  | Cena celkem za díl ze soupisu | Double
Soupis prací
Název |  |  | Povinný |  | Popis | Typ | Max. počet
atributu |  |  | (A/N) |  |  |  | znaků
Stavba |  |  | A |  | Přebírá se z Rekapitulace stavby | String | 120
Objekt |  |  | A |  | Kód a název objektu | String | 20 + 120
Soupis |  |  | A |  | Přebírá se z Krycího listu soupisu | String | 20 + 120
Místo |  |  | N |  | Přebírá se z Krycího listu soupisu | String | 50
Datum |  |  | A |  | Přebírá se z Krycího listu soupisu | Date
Zadavatel |  |  | N |  | Přebírá se z Krycího listu soupisu | String | 50
Projektant |  |  | N |  | Přebírá se z Krycího listu soupisu | String | 50
Uchazeč |  |  | N |  | Přebírá se z Krycího listu soupisu | String | 50
PČ |  |  | A |  | Pořadové číslo položky soupisu | Long
Typ |  |  | A |  | Typ položky soupisu | eGTypPolozky | 1
Kód |  |  | A |  | Kód položky ze soupisu | String | 20
Popis |  |  | A |  | Popis položky ze soupisu | String | 255
MJ |  |  | A |  | Měrná jednotka položky | String | 10
Množství |  |  | A |  | Množství položky soupisu | Double
J.Cena |  |  | A |  | Jednotková cena položky | Double
Cena celkem |  |  | A |  | Cena celkem vyčíslena jako J.Cena * Množství | Double
Cenová soustava |  |  | N |  | Zařazení položky do cenové soustavy | String | 50
p |  |  | N |  | Poznámka položky ze soupisu | Memo
psc |  |  | N |  | Poznámka k souboru cen ze soupisu | Memo
pp |  |  | N |  | Plný popis položky ze soupisu | Memo
vv |  |  | N |  | Výkaz výměr (figura, výraz, výměra) ze soupisu | Text,Text,Double | 20, 150
DPH |  |  | A |  | Sazba DPH pro položku | eGSazbaDPH
Hmotnost |  |  | A |  | Hmotnost položky ze soupisu | Double
Suť |  |  | A |  | Suť položky ze soupisu | Double
Nh |  |  | N |  | Normohodiny položky ze soupisu | Double
Datová věta
Typ věty |  |  | Hodnota |  | Význam
eGSazbaDPH |  |  | základní |  | Základní sazba DPH
|  |  | snížená |  | Snížená sazba DPH
|  |  | nulová |  | Nulová sazba DPH
|  |  | zákl. přenesená |  | Základní sazba DPH přenesená
|  |  | sníž. přenesená |  | Snížená sazba DPH přenesená
eGTypZakazky |  |  | STA |  | Stavební objekt
|  |  | PRO |  | Provozní soubor
|  |  | ING |  | Inženýrský objekt
|  |  | VON |  | Vedlejší a ostatní náklady
|  |  | OST |  | Ostatní náklady
eGTypPolozky |  |  | 1 |  | Položka typu HSV
|  |  | 2 |  | Položka typu PSV
|  |  | 3 |  | Položka typu M
|  |  | 4 |  | Položka typu OST